## Endüstri Fiyat Listesi_01.10.25
Endüstriyel Otomasyon Fiyat Listesi
01.10.2025 tarihinden itibaren geçerlidir | 43871
Sıra | Aktivite | Referans | Açıklama | 01 Ekim 2025 Liste Fiyatı | Birim
1 | IDSIG | XB4FA3311 | İşaretli Yaylı Buton Yeşil 1 NA | 25.8 | EUR
2 | IDSIG | XB4FA4322 | İşaretli Yaylı Buton Kırmızı 1 NK | 25.8 | EUR
3 | IDSIG | XB4FA3341 | İşaretli Yaylı Buton Beyaz 1 NA | 25.8 | EUR
4 | IDSIG | XB4FA3351 | İşaretli Yaylı Buton Siyah 1 NA | 25.8 | EUR
5 | IDSIG | XB4FA11 | Yaylı buton Beyaz 1 NA | 21.8 | EUR
6 | IDSIG | XB4FA21 | Yaylı buton Siyah 1 NA | 21.8 | EUR
7 | IDSIG | XB4FA31 | Yaylı buton Yeşil 1 NA | 21.8 | EUR
8 | IDSIG | XB4FA61 | Yaylı buton Mavi 1 NA | 21.8 | EUR
9 | IDSIG | XB4FA42 | Yaylı buton Kırmızı 1 NK | 21.8 | EUR
10 | IDSIG | XB4FW31B5 | Işıklı, yaylı butonlar LED 24 VAC /DC Beyaz 1 NA+1 NK | 38.6 | EUR
11 | IDSIG | XB4FW33B5 | Işıklı, yaylı butonlar LED 24 VAC /DC Yeşil 1 NA+1 NK | 38.6 | EUR
12 | IDSIG | XB4FW34B5 | Işıklı, yaylı butonlar LED 24 VAC /DC Kırmızı 1 NA+1 NK | 38.6 | EUR
13 | IDSIG | XB4FW36B5 | Işıklı, yaylı butonlar LED 24 VAC /DC Mavi 1 NA+1 NK | 38.6 | EUR
14 | IDSIG | XB4FW31M5 | Işıklı, yaylı butonlar LED 230 VAC Beyaz 1 NA+1 NK | 46.9 | EUR
15 | IDSIG | XB4FW33M5 | Işıklı, yaylı butonlar LED 230 VAC Yeşil 1 NA+1 NK | 46.9 | EUR
16 | IDSIG | XB4FW34M5 | Işıklı, yaylı butonlar LED 230 VAC Kırmızı 1 NA+1 NK | 46.9 | EUR
17 | IDSIG | XB4FW35M5 | Işıklı, yaylı butonlar LED 230 VAC Sarı 1 NA+1 NK | 46.9 | EUR
18 | IDSIG | XB4FW36M5 | Işıklı, yaylı butonlar LED 230 VAC Mavi 1 NA+1 NK | 46.9 | EUR
19 | IDSIG | XB4FD21 | Siyah mandal buton 1 NA | 24.2 | EUR
20 | IDSIG | XB4FD33 | Siyah mandal buton 1 NA+1 NA | 29.4 | EUR
21 | IDSIG | XB4FD53 | Siyah mandal buton 1 NA+1 NA | 30.4 | EUR
22 | IDSIG | XB4FJ21 | Siyah, uzun mandallı buton 1 NA | 30.4 | EUR
23 | IDSIG | XB4FJ33 | Siyah, uzun mandallı buton 1 NA+1 NA | 36.9 | EUR
24 | IDSIG | XB4FJ53 | Siyah, uzun mandallı buton 1 NA+1 NA | 39.2 | EUR
25 | IDSIG | XB4FG21 | Kilitli buton 1 NA | 49.6 | EUR
26 | IDSIG | XB4FG03 | Kilitli buton 1 NA+1 NA | 58.4 | EUR
27 | IDSIG | XB4FG33 | Kilitli buton 1 NA+1 NA | 59.5 | EUR
28 | IDSIG | XB4FK123B5 | Işıklı, mandal buton LED 24 VAC /DC Yeşil 1 NA+1 NK | 46.5 | EUR
29 | IDSIG | XB4FK124B5 | Işıklı, mandal buton LED 24 VAC /DC Kırmızı 1 NA+1 NK | 46.5 | EUR
30 | IDSIG | XB4FK125B5 | Işıklı, mandal buton LED 24 VAC /DC Sarı 1 NA+1 NK | 46.5 | EUR
31 | IDSIG | XB4FK123M5 | Işıklı, mandal buton LED 230 VAC Yeşil 1 NA+1 NK | 53.7 | EUR
32 | IDSIG | XB4FK124M5 | Işıklı, mandal buton LED 230 VAC Kırmızı 1 NA+1 NK | 53.7 | EUR
33 | IDSIG | XB4FK125M5 | Işıklı, mandal buton LED 230 VAC Sarı 1 NA+1 NK | 53.7 | EUR
34 | IDSIG | XB4FK133B5 | Işıklı, mandal buton LED 24 VAC /DC Yeşil 1 NA+1 NK | 54.3 | EUR
35 | IDSIG | XB4FK134B5 | Işıklı, mandal buton LED 24 VAC /DC Kırmızı 1NA+1NK | 54.3 | EUR
36 | IDSIG | XB4FK135B5 | Işıklı, mandal buton LED 24 VAC /DC Turuncu 1NA+1NK | 54.3 | EUR
37 | IDSIG | XB4FK133M5 | Işıklı, mandal buton LED 230 VAC Yeşil 1NA+1NK | 60.7 | EUR
38 | IDSIG | XB4FK134M5 | Işıklı, mandal buton LED 230 VAC Kırmızı 1NA+1NK | 60.7 | EUR
39 | IDSIG | XB4FK135M5 | Işıklı, mandal buton LED 230 VAC Turuncu 1NA+1NK | 60.7 | EUR
40 | IDSIG | XB4FVB1 | Sinyal lambaları LED”li 24 V AC/DC Beyaz | 27.3 | EUR
41 | IDSIG | XB4FVB3 | Sinyal lambaları LED”li 24 V AC/DC Yeşil | 27.3 | EUR
42 | IDSIG | XB4FVB4 | Sinyal lambaları LED”li 24 V AC/DC Kırmızı | 27.3 | EUR
43 | IDSIG | XB4FVB6 | Sinyal lambaları LED”li 24 V AC/DC Mavi | 27.3 | EUR
44 | IDSIG | XB4FVM1 | Sinyal lambaları LED”li 230 V AC Beyaz | 33.9 | EUR
45 | IDSIG | XB4FVM4 | Sinyal lambaları LED”li 230 V AC Kırmızı | 33.9 | EUR
46 | IDSIG | XB4FVM5 | Sinyal lambaları LED”li 230 V AC Sarı | 33.9 | EUR
47 | IDSIG | XB4FVM6 | Sinyal lambaları LED”li 230 V AC Mavi | 33.9 | EUR
48 | IDSIG | ZB4FA333 | Yeşil üzerine beyaz "START" yazılı kafa Yeşil | 34.1 | EUR
49 | IDSIG | ZB4FA434 | Kırmızı üzerine beyaz "STOP" yazılı kafa Kırmızı | 34.1 | EUR
50 | IDSIG | XB4FVM3 | Sinyal lambaları LED”li 230 V AC Yeşil | 33.9 | EUR
51 | IDSIG | XB5FVB4 | Sinyal lambaları LED”li 24 V DC Kırmızı | 27.3 | EUR
52 | IDSIG | XB5FVM3 | Sinyal lambaları LED”li 230 V AC Yeşil | 33.9 | EUR
53 | IDSIG | ZBE1015 | Kompakt Kontak Bloğu 1NA | 9 | EUR
54 | IDSIG | ZBE1025 | Kompakt Kontak Bloğu 1NK | 9.9 | EUR
55 | IDSIG | ZBVB15 | Kompakt Işık Bloğu | 29.2 | EUR
56 | IDSIG | XB4BA21 | PUSHBUTTON | 11.2 | EUR
57 | IDSIG | XB4BA31 | PUSHBUTTON | 11.2 | EUR
58 | IDSIG | XB4BA51 | PUSHBUTTON | 11.2 | EUR
59 | IDSIG | XB4BA61 | PUSHBUTTON | 11.2 | EUR
60 | IDSIG | XB4BA42 | PUSHBUTTON | 11.2 | EUR
61 | IDSIG | XB4BC21 | PUSHBUTTON | 18.6 | EUR
62 | IDSIG | XB4BS8442 | EMERGENCY STOP | 24 | EUR
63 | IDSIG | XB4BS9442 | EMERGENCY STOP | 37.5 | EUR
64 | IDSIG | XB4BS8445 | EMERGENCY STOP | 29.4 | EUR
65 | IDSIG | XB4BS9445 | EMERGENCY STOP | 47.7 | EUR
66 | IDSIG | XB4BP21 | PUSHBUTTON | 15.9 | EUR
67 | IDSIG | XB4BP31 | PUSHBUTTON | 15.9 | EUR
68 | IDSIG | XB4BP51 | PUSHBUTTON | 15.9 | EUR
69 | IDSIG | XB4BP42 | PUSHBUTTON | 15.9 | EUR
70 | IDSIG | XB4BL73415 | DOUBLE PUSHBUTTON | 40.5 | EUR
71 | IDSIG | XB4BW73731B5 | ILLUMINATED PUSHBUTTON | 46.5 | EUR
72 | IDSIG | XB4BW73731M5 | ILLUMINATED PUSHBUTTON | 49 | EUR
73 | IDSIG | XB4BA731327 | TRIPLE PUSHBUTTON | 48 | EUR
74 | IDSIG | XB4BA711237 | TRIPLE PUSHBUTTON | 48 | EUR
75 | IDSIG | XB4BW3165 | ILLUMINATED PUSHBUTTON | 24.5 | EUR
76 | IDSIG | XB4BW3365 | ILLUMINATED PUSHBUTTON | 24.5 | EUR
77 | IDSIG | XB4BW3465 | ILLUMINATED PUSHBUTTON | 24.5 | EUR
78 | IDSIG | XB4BW3565 | ILLUMINATED PUSHBUTTON | 24.5 | EUR
79 | IDSIG | XB4BW31B5 | ILLUMINATED PUSHBUTTON | 27.6 | EUR
80 | IDSIG | XB4BW33B5 | ILLUMINATED PUSHBUTTON | 27.6 | EUR
81 | IDSIG | XB4BW34B5 | ILLUMINATED PUSHBUTTON | 27.6 | EUR
82 | IDSIG | XB4BW35B5 | ILLUMINATED PUSHBUTTON | 27.6 | EUR
83 | IDSIG | XB4BW36B5 | ILLUMINATED PUSHBUTTON | 27.6 | EUR
84 | IDSIG | XB4BW31M5 | IMMUMINATED PUSHBOTTON | 33.5 | EUR
85 | IDSIG | XB4BW33M5 | ILLUMINATED PUSHBUTTON | 33.5 | EUR
86 | IDSIG | XB4BW34M5 | ILLUMINATED PUSHBUTTON | 33.5 | EUR
87 | IDSIG | XB4BW35M5 | ILLUMINATED PUSHBUTTON | 33.5 | EUR
88 | IDSIG | XB4BW36M5 | JOYSTICK CPNTACT BLOCK | 33.5 | EUR
89 | IDSIG | XB4BD21 | SELECTOR SWITCH | 15.9 | EUR
90 | IDSIG | XB4BD33 | SELECTOR SWITCH | 19.3 | EUR
91 | IDSIG | XB4BD53 | SELECTOR SWITCH | 20.2 | EUR
92 | IDSIG | XB4BJ21 | SELECTOR SWITCH | 16.4 | EUR
93 | IDSIG | XB4BJ33 | SELECTOR SWITCH | 19.9 | EUR
94 | IDSIG | XB4BJ53 | SELECTOR SWITCH | 21.3 | EUR
95 | IDSIG | XB4BG21 | KEY SELECTOR SWITCH | 36 | EUR
96 | IDSIG | XB4BG03 | KEY SELECTOR SWITCH | 44 | EUR
97 | IDSIG | XB4BG33 | KEY SELECTOR SWITCH | 44 | EUR
98 | IDSIG | XB4BA3311 | PUSHBUTTON | 12.2 | EUR
99 | IDSIG | XB4BA4322 | PUSHBUTTON | 12.2 | EUR
100 | IDSIG | XB4BA3341 | PUSHBUTTON | 12.2 | EUR
101 | IDSIG | XB4BA3351 | PUSHBUTTON | 12.2 | EUR
102 | IDSIG | XB4BK123B5 | SELECTOR PUSHBOTTON HEAD | 38.6 | EUR
103 | IDSIG | XB4BK124B5 | SELECTOR PUSHBUTTON HEAD | 38.6 | EUR
104 | IDSIG | XB4BK125B5 | SELECTOR PUSHBOTTON HEAD | 38.6 | EUR
105 | IDSIG | XB4BK123M5 | SELECTOR PUSHBUTTON HEAD | 44.6 | EUR
106 | IDSIG | XB4BK124M5 | SELECTOR PUSHBUTTON HEAD | 44.6 | EUR
107 | IDSIG | XB4BK125M5 | SELECTOR PUSHBOTTON HEAD | 44.6 | EUR
108 | IDSIG | XB4BK133B5 | ILLUMINATED SELECTOR SWITCH 3 STAY PUT | 45.3 | EUR
109 | IDSIG | XB4BK134B5 | ILLUMINATED SELECTOR SWITCH 3 STAY PUT | 45.3 | EUR
110 | IDSIG | XB4BK135B5 | ILLUMINATED SELECTOR SWITCH 3 STAY PUT | 45.3 | EUR
111 | IDSIG | XB4BK133M5 | ILLUMINATED SELECTOR SWITCH 3 STAY PUT | 50.3 | EUR
112 | IDSIG | XB4BK134M5 | ILLUMINATED SELECTOR SWITCH 3 STAY PUT | 50.3 | EUR
113 | IDSIG | XB4BK135M5 | ILLUMINATED SELECTOR SWITCH 3 STAY PUT | 50.3 | EUR
114 | IDSIG | XB4BV61 | DIRECT SUPPLY PILOT LIGHT | 11.7 | EUR
115 | IDSIG | XB4BV63 | DIRECT SUPPLY PILOT LIGHT | 11.7 | EUR
116 | IDSIG | XB4BV64 | DIRECT SUPPLY PILOT LIGHT | 11.7 | EUR
117 | IDSIG | XB4BV65 | DIRECT SUPPLY PILOT LIGHT | 11.7 | EUR
118 | IDSIG | XB4BVB1 | 24 V LED PILOT LIGHT BODY | 12.8 | EUR
119 | IDSIG | XB4BVB3 | 24 V LED PILOT LIGHT BODY | 12.8 | EUR
120 | IDSIG | XB4BVB4 | 24 V LED PILOT LIGHT BODY | 12.8 | EUR
121 | IDSIG | XB4BVB5 | 24 V LED PILOT LIGHT BODY | 12.8 | EUR
122 | IDSIG | XB4BVB6 | 25 V LED PILOT LIGHT BODY | 12.8 | EUR
123 | IDSIG | XB4BVM1 | PILOT LIGHT | 16.7 | EUR
124 | IDSIG | XB4BVM3 | PILOT LIGHT | 16.7 | EUR
125 | IDSIG | XB4BVM4 | PILOT LIGHT | 16.7 | EUR
126 | IDSIG | XB4BVM5 | PILOT LIGHT | 16.7 | EUR
127 | IDSIG | XB4BVM6 | PILOT LIGHT | 16.7 | EUR
128 | IDSIG | ZB4BW643 | ILLUMINATED MUSHROOM HEAD PUSH-PULL | 37.7 | EUR
129 | IDSIG | ZB4BA333 | PUSHBUTTON OPERATOR HEAD | 6.5 | EUR
130 | IDSIG | ZB4BA434 | PUSHBUTTON OPERATOR HEAD | 6.5 | EUR
131 | IDSIG | ZB4BV01 | PILOT LIGHT HEAD | 4.8 | EUR
132 | IDSIG | ZB4BV03 | PILOT LIGHT HEAD | 4.8 | EUR
133 | IDSIG | ZB4BV04 | PILOT LIGHT HEAD | 4.8 | EUR
134 | IDSIG | ZB4BV05 | PILOT LIGHT HEAD | 4.8 | EUR
135 | IDSIG | ZB4BV06 | PILOT LIGHT HEAD | 4.8 | EUR
136 | IDSIG | ZB4BV07 | PILOT LIGHT HEAD | 4.8 | EUR
137 | IDSIG | ZB4BA1 | PUSHBUTTON OPERATOR HEAD | 5.9 | EUR
138 | IDSIG | ZB4BA2 | PUSHBUTTON OPERATOR HEAD | 5.9 | EUR
139 | IDSIG | ZB4BA3 | PUSHBUTTON OPERATOR HEAD | 5.9 | EUR
140 | IDSIG | ZB4BA4 | PUSHBUTTON OPERATOR HEAD | 5.9 | EUR
141 | IDSIG | ZB4BA5 | PUSHBUTTON OPERATOR HEAD | 5.9 | EUR
142 | IDSIG | ZB4BA6 | PUSHBUTTON OPERATOR HEAD | 5.9 | EUR
143 | IDSIG | ZB4BA8 | PUSHBUTTON OPERATOR HEAD | 8 | EUR
144 | IDSIG | ZB4BH01 | PUSHBUTTON OPERATOR HEAD | 20.4 | EUR
145 | IDSIG | ZB4BH02 | PUSHBUTTON OPERATOR HEAD | 20.4 | EUR
146 | IDSIG | ZB4BH03 | PUSHBUTTON OPERATOR HEAD | 20.4 | EUR
147 | IDSIG | ZB4BH04 | PUSHBUTTON OPERATOR HEAD | 20.4 | EUR
148 | IDSIG | ZB4BH05 | PUSHBUTTON OPERATOR HEAD | 20.4 | EUR
149 | IDSIG | ZB4BH06 | PUSHBUTTON OPERATOR HEAD | 20.4 | EUR
150 | IDSIG | ZB4BH013 | ILLUMINATED PUSH / PUSH H | 20.4 | EUR
151 | IDSIG | ZB4BH033 | ILLUMINATED PUSH / PUSH H | 20.4 | EUR
152 | IDSIG | ZB4BH043 | ILLUMINATED PUSH / PUSH H | 20.4 | EUR
153 | IDSIG | ZB4BH053 | ILLUMINATED PUSH / PUSH H | 20.4 | EUR
154 | IDSIG | ZB4BH063 | ILLUMINATED PUSH / PUSH H | 20.4 | EUR
155 | IDSIG | ZB4BS844 | EMERGENCY STOP OP. HEAD | 18.7 | EUR
156 | IDSIG | ZB4BK1213 | SELECTOR ILL. PUSHBOTTON | 25 | EUR
157 | IDSIG | ZB4BK1233 | SELECTOR ILL. PUSHBOTTON | 25 | EUR
158 | IDSIG | ZB4BK1243 | SELECTOR ILL. PUSHBOTTON | 25 | EUR
159 | IDSIG | ZB4BK1253 | SELECTOR ILL. PUSHBOTTON | 25 | EUR
160 | IDSIG | ZB4BK1263 | SELECTOR ILL. PUSHBOTTON | 25 | EUR
161 | IDSIG | ZB4BK1313 | SELECTOR ILL. PUSHBOTTON | 28.4 | EUR
162 | IDSIG | ZB4BK1333 | SELECTOR ILL. PUSHBOTTON | 28.4 | EUR
163 | IDSIG | ZB4BK1343 | SELECTOR ILL. PUSHBOTTON | 28.4 | EUR
164 | IDSIG | ZB4BK1353 | SELECTOR ILL. PUSHBOTTON | 28.4 | EUR
165 | IDSIG | ZB4BK1363 | SELECTOR ILL. PUSHBOTTON | 28.4 | EUR
166 | IDSIG | ZB4BC3 | MUSHROOMM PUSH BUT HEAD | 18.2 | EUR
167 | IDSIG | ZB4BC4 | MUSHROOMM PUSH BUT HEAD | 18.2 | EUR
168 | IDSIG | ZB4BD4 | SELECTOR OPERATING HEAD | 13.6 | EUR
169 | IDSIG | ZB4BJ4 | SELECTOR OPERATING HEAD | 16.9 | EUR
170 | IDSIG | ZB4BV6 | DIRECT SUPPLY PILOT LIGHT | 8.4 | EUR
171 | IDSIG | ZB4BZ101 | SCREW TERMINAL CONTACT B | 7.3 | EUR
172 | IDSIG | ZB4BZ102 | SCREW TERMINAL CONTACT B | 7.3 | EUR
173 | IDSIG | ZB4BW0M13 | 230 V LED ILLUMI. P.B BOD | 23.4 | EUR
174 | IDSIG | ZB4BW0B13 | 24 V LED ILLUMI. P.B BOD | 19.5 | EUR
175 | IDSIG | XB5FA11 | Yaylı buton Siyah 1 NA | 17.8 | EUR
176 | IDSIG | XB5FA21 | Yaylı buton Yeşil 1 NA | 17.8 | EUR
177 | IDSIG | XB5FA31 | Yaylı buton Sarı 1 NA | 17.8 | EUR
178 | IDSIG | XB5FA51 | Yaylı buton Mavi 1 NA | 17.8 | EUR
179 | IDSIG | XB5FA61 | Yaylı buton Kırmızı 1 NA | 17.8 | EUR
180 | IDSIG | XB5FA42 | Yaylı buton Beyaz 1 NK | 17.8 | EUR
181 | IDSIG | XB5FW31B5 | Işıklı, yaylı butonlar LED 24 VAC /DC Yeşil 1 NA+1 NK | 30.2 | EUR
182 | IDSIG | XB5FW33B5 | Işıklı, yaylı butonlar LED 24 VAC /DC Kırmızı 1 NA+1 NK | 30.2 | EUR
183 | IDSIG | XB5FW34B5 | Işıklı, yaylı butonlar LED 24 VAC /DC Sarı 1 NA+1 NK | 30.2 | EUR
184 | IDSIG | XB5FW35B5 | Işıklı, yaylı butonlar LED 24 VAC /DC Mavi 1 NA+1 NK | 30.2 | EUR
185 | IDSIG | XB5FW36B5 | Işıklı, yaylı butonlar LED 24 VAC /DC Beyaz 1 NA+1 NK | 30.2 | EUR
186 | IDSIG | XB5FW31M5 | Işıklı, yaylı butonlar LED 230 VAC Yeşil 1 NA+1 NK | 39 | EUR
187 | IDSIG | XB5FW33M5 | Işıklı, yaylı butonlar LED 230 VAC Kırmızı 1 NA+1 NK | 39 | EUR
188 | IDSIG | XB5FW34M5 | Işıklı, yaylı butonlar LED 230 VAC Sarı 1 NA+1 NK | 39 | EUR
189 | IDSIG | XB5FW35M5 | Işıklı, yaylı butonlar LED 230 VAC Mavi 1 NA+1 NK | 39 | EUR
190 | IDSIG | XB5FW36M5 | Işıklı, yaylı butonlar LED 230 VAC 1 NA+1 NK | 39 | EUR
191 | IDSIG | XB5FD21 | Siyah mandal buton 1 NA | 19.5 | EUR
192 | IDSIG | XB5FD33 | Siyah mandal buton 1 NA+1NA | 25 | EUR
193 | IDSIG | XB5FD53 | Siyah mandal buton 1 NA+1 NA | 26.9 | EUR
194 | IDSIG | XB5FJ21 | Siyah, uzun mandallı buton 1 NA | 20.4 | EUR
195 | IDSIG | XB5FJ33 | Siyah, uzun mandallı buton 1 NA+1 NA | 25.9 | EUR
196 | IDSIG | XB5FJ53 | Siyah, uzun mandallı buton 1 NA+1 NA | 27.7 | EUR
197 | IDSIG | XB5FG21 | Kilitli buton 1 NA | 41.6 | EUR
198 | IDSIG | XB5FG33 | Kilitli buton Beyaz 1 NA+1 NA | 49.4 | EUR
199 | IDSIG | XB5FVB1 | Sinyal lambaları LED”li 24 V AC/DC Yeşil | 18.3 | EUR
200 | IDSIG | XB5FVB3 | Sinyal lambaları LED”li 24 V AC/DC Kırmızı | 18.3 | EUR
201 | IDSIG | XB5FVB5 | Sinyal lambaları LED”li 24 V AC/DC Mavi | 18.3 | EUR
202 | IDSIG | XB5FVB6 | Sinyal lambaları LED”li 24 V AC/DC Beyaz | 18.3 | EUR
203 | IDSIG | XB5FVM1 | Sinyal lambaları LED”li 230 V AC Yeşil | 25.4 | EUR
204 | IDSIG | XB5FVM4 | Sinyal lambaları LED”li 230 V AC Sarı | 25.4 | EUR
205 | IDSIG | XB5FVM5 | Sinyal lambaları LED”li 230 V AC Mavi | 25.4 | EUR
206 | IDSIG | XB5FVM6 | Sinyal lambaları LED”li 230 V AC Yeşil | 25.4 | EUR
207 | IDSIG | XB5FA3311 | İşaretli Yaylı Buton Kırmızı 1 NA | 19.6 | EUR
208 | IDSIG | XB5FA4322 | İşaretli Yaylı Buton Beyaz 1 NK | 19.6 | EUR
209 | IDSIG | XB5FK123B5 | Işıklı, mandal buton LED 24 VAC /DC Kırmızı 1NA+1NK | 40.6 | EUR
210 | IDSIG | XB5FK124B5 | Işıklı, mandal buton LED 24 VAC /DC Sarı 1NA+1NK | 40.6 | EUR
211 | IDSIG | XB5FK125B5 | Işıklı, mandal buton LED 24 VAC /DC Yeşil 1NA+1NK | 40.6 | EUR
212 | IDSIG | XB5FK123M5 | Işıklı, mandal buton LED 230 VAC Kırmızı 1NA+1NK | 44.2 | EUR
213 | IDSIG | XB5FK124M5 | Işıklı, mandal buton LED 230 VAC Sarı 1NA+1NK | 44.2 | EUR
214 | IDSIG | XB5FK125M5 | Işıklı, mandal buton LED 230 VAC Yeşil 1NA+1NK | 44.2 | EUR
215 | IDSIG | XB5FK133B5 | Işıklı, mandal buton LED 24 VAC /DC Kırmızı 1NA+1NK | 46.5 | EUR
216 | IDSIG | XB5FK134B5 | Işıklı, mandal buton LED 24 VAC /DC Turuncu 1NA+1NK | 46.5 | EUR
217 | IDSIG | XB5FK135B5 | Işıklı, mandal buton LED 24 VAC /DC Yeşil 1NA+1NK | 46.5 | EUR
218 | IDSIG | XB5FK133M5 | Işıklı, mandal buton LED 230 VAC Kırmızı 1NA+1NK | 51 | EUR
219 | IDSIG | XB5FK134M5 | Işıklı, mandal buton LED 230 VAC Turuncu 1NA+1NK | 51 | EUR
220 | IDSIG | XB5FK135M5 | Işıklı, mandal buton LED 230 VAC Yeşil 1NA+1NK | 51 | EUR
221 | IDSIG | ZB5FA333 | Yeşil üzerine beyaz "START" yazılı kafa Kırmızı | 20.8 | EUR
222 | IDSIG | ZB5FA434 | Kırmızı üzerine beyaz "STOP" yazılı kafa | 20.4 | EUR
223 | IDSIG | ZBZF33 | Etiket tutucu | 4.9 | EUR
224 | IDSIG | ZBYF2101 | Yazı tutucu 30 x 40 mm işaretsiz | 5.5 | EUR
225 | IDSIG | XB5AA21 | PUSHBUTTON | 7.9 | EUR
226 | IDSIG | XB5AA31 | PUSHBUTTON | 7.9 | EUR
227 | IDSIG | XB5AA51 | PUSHBUTTON | 7.9 | EUR
228 | IDSIG | XB5AA61 | PUSHBUTTON | 7.9 | EUR
229 | IDSIG | XB5AA42 | PUSHBUTTON | 7.9 | EUR
230 | IDSIG | XB5AC21 | PUSHBUTTON | 13.9 | EUR
231 | IDSIG | XB5AS8442 | EMERGENCY STOP | 16.2 | EUR
232 | IDSIG | XB5AS9442 | EMERGENCY STOP | 30.6 | EUR
233 | IDSIG | XB5AS8445 | EMERGENCY STOP | 25.2 | EUR
234 | IDSIG | XB5AS9445 | EMERGENCY STOP | 39 | EUR
235 | IDSIG | XB5AS84W3B5 | Işıklı Acil Stop Butonu tetiklemeli, çevir, çek 24V AC/DC | 92.5 | EUR
236 | IDSIG | XB5AS84W3B41 | Işıklı Acil Stop Butonu tetiklemeli, çevir, çek 24V AC/DC | 99.3 | EUR
237 | IDSIG | XB5AL73415 | DOUBLE PUSHBUTTON | 26.9 | EUR
238 | IDSIG | XB5AW73731B5 | ILLUMINATED PUSHBUTTON | 32.4 | EUR
239 | IDSIG | XB5AW73731M5 | ILLUMINATED PUSHBUTTON | 35.9 | EUR
240 | IDSIG | XB5AA731327 | TRIPLE PUSHBUTTON | 34.8 | EUR
241 | IDSIG | XB5AA711237 | TRIPLE PUSHBUTTON | 34.8 | EUR
242 | IDSIG | XB5AW3165 | ILLUMINATED PUSHBUTTON | 16.7 | EUR
243 | IDSIG | XB5AW3365 | ILLUMINATED PUSHBUTTON | 16.7 | EUR
244 | IDSIG | XB5AW3465 | ILLUMINATED PUSHBUTTON | 16.7 | EUR
245 | IDSIG | XB5AW3565 | ILLUMINATED PUSHBUTTON | 16.7 | EUR
246 | IDSIG | XB5AW31B5 | ILLUMINATED PUSHBUTTON | 18.4 | EUR
247 | IDSIG | XB5AW33B5 | ILLUMINATED PUSHBUTTON | 18.4 | EUR
248 | IDSIG | XB5AW34B5 | ILLUMINATED PUSHBUTTON | 18.4 | EUR
249 | IDSIG | XB5AW35B5 | ILLUMINATED PUSHBUTTON | 18.4 | EUR
250 | IDSIG | XB5AW36B5 | ILLUMINATED PUSHBUTTON | 18.4 | EUR
251 | IDSIG | XB5AW31M5 | 220V ILLUMINATED PUSHBUTTON | 21.8 | EUR
252 | IDSIG | XB5AW33M5 | 220V ILLUMINATED PUSHBUTTON | 21.8 | EUR
253 | IDSIG | XB5AW34M5 | 220V ILLUMINATED PUSHBUTTON | 21.8 | EUR
254 | IDSIG | XB5AW35M5 | 220V ILLUMINATED PUSHBUTTON | 21.8 | EUR
255 | IDSIG | XB5AW36M5 | 220V ILLUMINATED PUSHBUTTON | 21.8 | EUR
256 | IDSIG | XB5AD21 | SELECTOR SWITCH | 12.1 | EUR
257 | IDSIG | XB5AD33 | SELECTOR SWITCH | 15.8 | EUR
258 | IDSIG | XB5AD53 | SELECTOR SWITCH | 16.2 | EUR
259 | IDSIG | XB5AJ21 | SELECTOR SWITCH | 13.7 | EUR
260 | IDSIG | XB5AJ33 | SELECTOR SWITCH | 17.2 | EUR
261 | IDSIG | XB5AJ53 | SELECTOR SWITCH | 18.5 | EUR
262 | IDSIG | XB5AG21 | KEY SELECTOR SWITCH | 30 | EUR
263 | IDSIG | XB5AG33 | KEY SELECTOR SWITCH | 35.6 | EUR
264 | IDSIG | XB5AV61 | DIRECT SUPPLY PILOT LIGHT | 9.1 | EUR
265 | IDSIG | XB5AV63 | DIRECT SUPPLY PILOT LIGHT | 9.1 | EUR
266 | IDSIG | XB5AV64 | DIRECT SUPPLY PILOT LIGHT | 9.1 | EUR
267 | IDSIG | XB5AV65 | DIRECT SUPPLY PILOT LIGHT | 9.1 | EUR
268 | IDSIG | XB5AVB1 | 24 V LED PILOT LIGHT | 10.6 | EUR
269 | IDSIG | XB5AVB3 | 24 V LED PILOT LIGHT | 10.6 | EUR
270 | IDSIG | XB5AVB4 | 24 V LED PILOT LIGHT | 10.6 | EUR
271 | IDSIG | XB5AVB5 | 24 V LED PILOT LIGHT | 10.6 | EUR
272 | IDSIG | XB5AVB6 | 24 V LED PILOT LIGHT | 10.6 | EUR
273 | IDSIG | XB5AVM1 | 220 V LED PILOT LIGHT | 13.4 | EUR
274 | IDSIG | XB5AVM3 | 220 V LED PILOT LIGHT | 13.4 | EUR
275 | IDSIG | XB5AVM4 | 220 V LED PILOT LIGHT | 13.4 | EUR
276 | IDSIG | XB5AVM5 | 220 V LED PILOT LIGHT | 13.4 | EUR
277 | IDSIG | XB5AVM6 | 220 V LED PILOT LIGHT | 13.4 | EUR
278 | IDSIG | XB5AA3311 | PUSHBUTTON | 9 | EUR
279 | IDSIG | XB5AA4322 | PUSHBUTTON | 9 | EUR
280 | IDSIG | XB5AA3341 | PUSHBUTTON | 9 | EUR
281 | IDSIG | XB5AA3351 | PUSHBUTTON | 9 | EUR
282 | IDSIG | XB5AK123B5 | ILLUMINATED PUSHBUTTON | 26.9 | EUR
283 | IDSIG | XB5AK124B5 | ILLUMINATED PUSHBUTTON | 26.9 | EUR
284 | IDSIG | XB5AK125B5 | ILLUMINATED PUSHBUTTON | 26.9 | EUR
285 | IDSIG | XB5AK123M5 | ILLUMINATED PUSHBUTTON | 29.6 | EUR
286 | IDSIG | XB5AK124M5 | ILLUMINATED PUSHBUTTON | 29.6 | EUR
287 | IDSIG | XB5AK125M5 | ILLUMINATED PUSHBUTTON | 29.6 | EUR
288 | IDSIG | XB5AK133B5 | ILLUMINATED SELECTOR SWITCH 3 STAY PUT | 31.4 | EUR
289 | IDSIG | XB5AK134B5 | ILLUMINATED SELECTOR SWITCH 3 STAY PUT | 31.6 | EUR
290 | IDSIG | XB5AK135B5 | ILLUMINATED SELECTOR SWITCH 3 STAY PUT | 31.4 | EUR
291 | IDSIG | XB5AK133M5 | ILLUMINATED SELECTOR SWITCH 3 STAY PUT | 34.1 | EUR
292 | IDSIG | XB5AK135M5 | ILLUMINATED SELECTOR SWITCH 3 STAY PUT | 34.1 | EUR
293 | IDSIG | XB5KSB | DIA 22 80 DB BUZZER Black | 92.5 | EUR
294 | IDSIG | XB5KSM | DIA 22 80 DB BUZZER Black | 103.8 | EUR
295 | IDSIG | XB5KS2B4 | 90 db ışıklı buzzer 24V AC/DC Kırmızı | 82.3 | EUR
296 | IDSIG | XB5KS2M4 | 90 db ışıklı buzzer 230V AC/DC Kırmızı | 91.3 | EUR
297 | IDSIG | XB5KS2B8 | 90 db ışıklı buzzer 24V AC/DC Sarı | 82.3 | EUR
298 | IDSIG | XB5KS2M8 | 90 db ışıklı buzzer 230V AC/DC Sarı | 91.3 | EUR
299 | IDSIG | ZB5AT8643M | EMERGENCY STOP WITH STATUS INDICATION | 17.3 | EUR
300 | IDSIG | ZB5AW0B15 | 24 V LED ILLUMI. P.B BOD | 17.5 | EUR
301 | IDSIG | ZB5AW0M15 | 230 V LED ILLUMI. P.B BOD | 32.6 | EUR
302 | IDSIG | ZB5AA333 | PUSHBUTTON OPERATOR HEAD | 4.1 | EUR
303 | IDSIG | ZB5AA434 | PUSHBUTTON OPERATOR HEAD | 4.1 | EUR
304 | IDSIG | ZB5AV01 | PILOT LIGHT HEAD | 4.2 | EUR
305 | IDSIG | ZB5AV03 | PILOT LIGHT HEAD | 4.2 | EUR
306 | IDSIG | ZB5AV04 | PILOT LIGHT HEAD | 4.2 | EUR
307 | IDSIG | ZB5AV05 | PILOT LIGHT HEAD | 4.2 | EUR
308 | IDSIG | ZB5AV06 | PILOT LIGHT HEAD | 4.2 | EUR
309 | IDSIG | ZB5AV07 | PILOT LIGHT HEAD | 4.2 | EUR
310 | IDSIG | ZB5AA1 | PUSHBUTTON OPERATOR HEAD | 3.3 | EUR
311 | IDSIG | ZB5AA2 | PUSHBUTTON OPERATOR HEAD | 3.3 | EUR
312 | IDSIG | ZB5AA3 | PUSHBUTTON OPERATOR HEAD | 3.3 | EUR
313 | IDSIG | ZB5AA4 | PUSHBUTTON OPERATOR HEAD | 3.3 | EUR
314 | IDSIG | ZB5AA5 | PUSHBUTTON OPERATOR HEAD | 3.3 | EUR
315 | IDSIG | ZB5AA6 | PUSHBUTTON OPERATOR HEAD | 3.3 | EUR
316 | IDSIG | ZB5AA8 | PUSHBUTTON OPERATOR HEAD | 3.3 | EUR
317 | IDSIG | ZB5AD4 | SELECTOR OPERATING HEAD | 15 | EUR
318 | IDSIG | ZB5AV6 | DIRECT SUPPLY PILOT LIGHT | 8.6 | EUR
319 | IDSIG | ZB5AZ101 | SCREW TERMINAL CONTACT B | 5.7 | EUR
320 | IDSIG | ZB5AZ102 | SCREW TERMINAL CONTACT B | 5.7 | EUR
321 | IDSIG | ZBE101 | NO SCREW TERMINAL CONTACT | 4.2 | EUR
322 | IDSIG | ZBE102 | NC SCREW TERMINAL CONTACT | 4.2 | EUR
323 | IDSIG | ZBZ33 | LEGEND CARRIER | 2 | EUR
324 | IDSIG | ZBZ35 | LEGEND CARRIER | 2 | EUR
325 | IDSIG | ZBY5100 | LEGEND PLATES SHEET | 21.6 | EUR
326 | IDSIG | ZBY1101 | LEGEND PLATES SHEET | 8.6 | EUR
327 | IDSIG | ZBY9121 | E. STOP LEGEND PLATE | 7 | EUR
328 | IDSIG | ZBY9320 | E. STOP LEGEND PLATE | 7.2 | EUR
329 | IDSIG | ZBY8101 | E. STOP LEGEND PLATE | 4.4 | EUR
330 | IDSIG | ZBY8330 | E. STOP LEGEND PLATE | 6.9 | EUR
331 | IDSIG | ZBY9W2B330 | Ø 60 mm acil durdurma kırmızı sabit ışıklı çember 24V AC/DC | 64.9 | EUR
332 | IDSIG | ZBY9W3B330 | Ø 60 mm acil durdurma kırmızı beyaz sabit ışıklı çember 24V AC/DC | 68.3 | EUR
333 | IDSIG | ZB5AZ905 | KEY FOR FIXING NUT | 17.9 | EUR
334 | IDSIG | ZBRRC | 4 PNP Çıkışlı (200 mA) Monostable Programlanabilir Alıcı | 135.7 | EUR
335 | IDSIG | ZBRRA | 2 Röle çıkışlı (3A) Monostable , Bistable veya Start-Stop olarak Programlanabilir Alıcı | 135.7 | EUR
336 | IDSIG | ZBRT1 | Transmitter wireless batteryless | 104.8 | EUR
337 | IDSIG | ZBRT2 | Transmitter wireless batteryless | 123 | EUR
338 | IDSIG | ZBRV1 | Kablosuz verici, sinyal lambalı | 109.3 | EUR
339 | IDSIG | ZBRN1 | Erişim noktası | 485 | EUR
340 | IDSIG | ZBRN2 | Erişim noktası | 571 | EUR
341 | IDSIG | ZBRCETH | Ethernet haberleşme modülü | 310 | EUR
342 | IDSIG | ZB4BA0 | ZB4R push button head spring return with | 8.2 | EUR
343 | IDSIG | ZB5AA0 | ZB5R push button head spring return with | 8.2 | EUR
344 | IDSIG | ZB4RTA1 | Beyaz | 152 | EUR
345 | IDSIG | ZB4RTA2 | Siyah | 152 | EUR
346 | IDSIG | ZB4RTA3 | Yeşil | 152 | EUR
347 | IDSIG | ZB4RTA4 | Kırmızı | 152 | EUR
348 | IDSIG | ZB4RTA5 | Sarı | 152 | EUR
349 | IDSIG | ZB5RTA1 | Beyaz | 130 | EUR
350 | IDSIG | ZB5RTA2 | Siyah | 130 | EUR
351 | IDSIG | ZB5RTA3 | Yeşil | 130 | EUR
352 | IDSIG | ZB5RTA4 | Kırmızı | 130 | EUR
353 | IDSIG | ZB5RTA5 | Sarı | 130 | EUR
354 | IDSIG | ZB5RTA6 | Mavi | 130 | EUR
355 | IDSIG | ZB5RTA331 | Yeşil taban üzerine Beyaz I işareti | 130 | EUR
356 | IDSIG | ZB5RTA432 | Kırmızı taban üzerine Beyaz O işareti | 130 | EUR
357 | IDSIG | ZBRP1 | İPLİ ŞALTER | 225 | EUR
358 | IDSIG | ZBRA1 | Kuvvetlendirici Anten, 5m Kablo | 162 | EUR
359 | IDSIG | ZBRZ1 | Devreye alma modülü | 299 | EUR
360 | IDSIG | ZBRM21 | Mobile box 1 wireless button | 56.6 | EUR
361 | IDSIG | ZBRM22 | Mobile box 2 wireless button | 56.6 | EUR
362 | IDSIG | ZBRACS | Mobile box support | 24.1 | EUR
363 | IDSIG | ZB4BZ009 | XB4B Fixing base | 4.5 | EUR
364 | IDSIG | ZB5AZ009 | XB5B Fixing base | 2 | EUR
365 | IDSIG | XB6DA11B | RECT.PUSH BUT.WHITE NO | 22.5 | EUR
366 | IDSIG | XB6DA31B | RECT.PUSH BUT.GREEN NO | 19.9 | EUR
367 | IDSIG | XB6DA22B | RECT.PUSH BUT.BLACK NC | 19.9 | EUR
368 | IDSIG | XB6DW1B1B | RECT.ILL.PUSH-B-WHITE NO | 35.5 | EUR
369 | IDSIG | XB6DW3B1B | RECT.PUSH-B-GREEN NO | 35.5 | EUR
370 | IDSIG | XB6DW4B2B | RECT.ILL.PUSH-BUT.RED NC | 35.5 | EUR
371 | IDSIG | XB6CW1B1B | SQUARE ILL.PUSH-B-WH.NO | 35.5 | EUR
372 | IDSIG | XB6CW3B1B | SQUARE ILL.PUSH-BUT.GR.NO | 35.5 | EUR
373 | IDSIG | XB6CW4B2B | SQUARE ILL.PUSH-BU.RED NC | 35.5 | EUR
374 | IDSIG | XB6AW1B1B | ROUND ILL.PUSH-B.WH. NO | 35.5 | EUR
375 | IDSIG | XB6AW3B1B | ROUND ILL.PUSH-BUT.GR.NO | 35.5 | EUR
376 | IDSIG | XB6AW4B2B | ROUND ILL.PUSH-BUT.RED NC | 35.5 | EUR
377 | IDSIG | XB6DF1B5B | RE.ILL.P.TO.P.BUT.WH.NONC | 41 | EUR
378 | IDSIG | XB6DF3B1B | RECT.ILL.P.TO P.BUT.GR.NO | 35.8 | EUR
379 | IDSIG | XB6DF4B2B | RECT.ILL.P.TO P.BUT RE.NC | 35.8 | EUR
380 | IDSIG | XB6CF1B5B | S.ILL.P.BUT.WH.NO/NC | 46.1 | EUR
381 | IDSIG | XB6CF3B1B | SQUAR ILL.P.TO.P.BU.GR.NO | 41 | EUR
382 | IDSIG | XB6AF1B5B | R.ILL.P.BUT.WH.NO/NC | 41 | EUR
383 | IDSIG | XB6AF3B1B | ROUND ILL.P.TO.P.BU.GR.NO | 35.8 | EUR
384 | IDSIG | XB6DD221B | RECT.SELECT.SW.2POS.NO | 31.6 | EUR
385 | IDSIG | XB6DD235B | RECT.SELECT.SW.3P.NO/NC | 38.3 | EUR
386 | IDSIG | XB6DGC5B | RE.KEY SEL.SW.2P.NO/NC | 67.6 | EUR
387 | IDSIG | XB6DV1BB | RECT.PILOT LIGHT WHITE 6- | 25.8 | EUR
388 | IDSIG | XB6DV3BB | RECT.PILOT LIGHT GREEN6-2 | 25.8 | EUR
389 | IDSIG | XB6DV4BB | RECT.PILOT LIGHT RED 6-24 | 25.8 | EUR
390 | IDSIG | XB6DV5BB | RECT.PILOT LIGHT YELLOW 6 | 25.8 | EUR
391 | IDSIG | XB6CV1BB | SQUARE PIL.LIGHT WHITE 6- | 25.8 | EUR
392 | IDSIG | XB6CV3BB | SQUARE PIL.LIGHT GREEN 6- | 25.8 | EUR
393 | IDSIG | XB6CV4BB | SQUARE PIL.LIGHT RED 6-24 | 25.8 | EUR
394 | IDSIG | XB6CV5BB | SQUARE PIL.LIGHT YELLOW 6 | 25.8 | EUR
395 | IDSIG | XB6AV1BB | ROUND PILOT LIGHT WHITE 6 | 25.8 | EUR
396 | IDSIG | XB6AV3BB | ROUND PIL.LIGHT GREEN 6-2 | 25.8 | EUR
397 | IDSIG | XB6AV4BB | ROUND PIL.LIGHT RED 6-24 | 25.8 | EUR
398 | IDSIG | XB6AV5BB | ROUND PIL.LIGHT YELLOW 6- | 25.8 | EUR
399 | IDSIG | XB6AS8349B | E.STOP,TRIGGER ACTION | 49.9 | EUR
400 | IDSIG | XB6AS9349B | E.STOP,TRIGGER ACTION | 75.6 | EUR
401 | IDSIG | ZB6Y7330 | EMERGENCY STOP LEGEND | 5.4 | EUR
402 | IDSIG | ZB6E1B | CONTACT NO FAST-ON | 9.4 | EUR
403 | IDSIG | ZB6E2B | CONTACT NC FAST-ON | 9.4 | EUR
404 | IDSIG | XB7NA11 | Beyaz 1NA | 7.7 | EUR
405 | IDSIG | XB7NA21 | Siyah 1NA | 7.7 | EUR
406 | IDSIG | XB7NA31 | Yeşil 1NA | 7.7 | EUR
407 | IDSIG | XB7NA42 | Kırmızı 1NK | 7.7 | EUR
408 | IDSIG | XB7NH21 | Siyah 1NA | 9.1 | EUR
409 | IDSIG | XB7NH31 | Yeşil 1NA | 9.1 | EUR
410 | IDSIG | XB7NH25 | Siyah NK+NA | 11.1 | EUR
411 | IDSIG | XB7NH35 | Yeşil NK+NA | 11.1 | EUR
412 | IDSIG | XB7NW33B1 | Yeşil1NA | 16.5 | EUR
413 | IDSIG | XB7NW34B1 | Kırmızı1NA | 16.5 | EUR
414 | IDSIG | XB7NW34B2 | Kırmızı1NK | 16.5 | EUR
415 | IDSIG | XB7NW36B1 | Mavi1NA | 16.5 | EUR
416 | IDSIG | XB7NW33M1 | Yeşil1NA | 18.6 | EUR
417 | IDSIG | XB7NW34M1 | Kırmızı1NA | 18.6 | EUR
418 | IDSIG | XB7NW34M2 | Kırmızı1NK | 18.6 | EUR
419 | IDSIG | XB7NW3361 | Yeşil1NA | 12.5 | EUR
420 | IDSIG | XB7ND21 | 2 Konumlu1NA | 9.3 | EUR
421 | IDSIG | XB7ND25 | 2 Konumlu1NA+1NK | 11.8 | EUR
422 | IDSIG | XB7ND33 | 3 Konumlu2NA | 12.8 | EUR
423 | IDSIG | XB7NG21 | 2 Konumlu1NA | 22.3 | EUR
424 | IDSIG | XB7NS9445 | 1NA/1NK - Anahtarlı Mantar Kırmızı | 28.1 | EUR
425 | IDSIG | XB7NS8442 | 1NK - Çevir Çek Mantar Kırmızı | 13.8 | EUR
426 | IDSIG | XB7EV63P | DIRECT SUPPLY GREEN PILOT LIGHT | 4.7 | EUR
427 | IDSIG | XB7EV64P | DIRECT SUPPLY RED PILOT LIGHT | 4.7 | EUR
428 | IDSIG | XB7EV65P | DIRECT SUPPLY YELLOW PILO T LIGHT | 4.7 | EUR
429 | IDSIG | XB7EV66P | DIRECT SUPPLY BLUE PILOT LIGHT | 4.7 | EUR
430 | IDSIG | XB7EV67P | DIRECT SUPPLY CLEAR PILOT LIGHT | 4.7 | EUR
431 | IDSIG | XB7EV03BP | ROUND PILOT LIGHT DIAM 22 IP 54 GREEN IN | 5.9 | EUR
432 | IDSIG | XB7EV04BP | ROUND PILOT LIGHT DIAM 22 IP 54 RED INTE | 5.9 | EUR
433 | IDSIG | XB7EV05BP | ROUND PILOT LIGHT DIAM 22 IP 54 YELLOW I | 6.3 | EUR
434 | IDSIG | XB7EV06BP | PILOT LIGHT LED BLUE 24V AC DC | 6.3 | EUR
435 | IDSIG | XB7EV07BP | PILOT LIGHT LED clear 24V AC DC | 6.3 | EUR
436 | IDSIG | XB7EV08BP | PILOT LIGHT LED YELLOW 24V AC DC | 6.3 | EUR
437 | IDSIG | XB7EV03MP | ROUND PILOT LIGHT DIAM 22 IP 54 GREEN IN | 8.3 | EUR
438 | IDSIG | XB7EV04MP | ROUND PILOT LIGHT DIAM 22 IP 54 RED INTE | 8.3 | EUR
439 | IDSIG | XB7EV05MP | ROUND PILOT LIGHT DIAM 22 IP 54 YELLOW I | 8.3 | EUR
440 | IDSIG | XB7EV06MP | PILOT LIGHT LED BLUE 230V AC | 8.3 | EUR
441 | IDSIG | XB7EV07MP | PILOT LIGHT LED clear 230V AC | 8.3 | EUR
442 | IDSIG | XB7EV08MP | PILOT LIGHT LED YELLOW 230V AC | 8.3 | EUR
443 | IDSIG | DL1CE024 | LONG LIFE BULB | 2.8 | EUR
444 | IDSIG | DL1CE130 | LONG LIFE BULB | 5.5 | EUR
445 | IDSIG | DL1CF220 | BULB FOR SIGNALLING UNIT | 5.5 | EUR
446 | IDSIG | XA2AA11 | 1 NA Beyaz Yaylı Buton | 4.4 | EUR
447 | IDSIG | XA2AA21 | 1 NA Siyah Yaylı Buton | 4.4 | EUR
448 | IDSIG | XA2AA31 | 1 NA Yeşil Yaylı Buton | 4.4 | EUR
449 | IDSIG | XA2AA51 | 1 NA Sarı Yaylı Buton | 4.4 | EUR
450 | IDSIG | XA2AA61 | 1 NA Mavi Yaylı Buton | 4.4 | EUR
451 | IDSIG | XA2AA42 | 1 NK Kırmızı Yaylı Buton | 4.4 | EUR
452 | IDSIG | XA2AA3311 | 1 NA Yeşil İşaretli yaylı buton | 4.5 | EUR
453 | IDSIG | XA2AA4322 | 1 NK Kırmızı İşaretli yaylı buton | 4.5 | EUR
454 | IDSIG | XA2AA3341 | 1 NA Beyaz İşaretli yaylı buton | 4.5 | EUR
455 | IDSIG | XA2AA3351 | 1 NA Siyah İşaretli yaylı buton | 4.5 | EUR
456 | IDSIG | XA2AA4342 | 1 NK Kırmızı İşaretli yaylı buton | 4.5 | EUR
457 | IDSIG | XA2AH021 | 1 NA Siyah Kalıcı buton | 6.9 | EUR
458 | IDSIG | XA2AH031 | 1 NA Yeşil Kalıcı buton | 6.9 | EUR
459 | IDSIG | XA2AH042 | 1 NK Kırmızı Kalıcı buton | 6.9 | EUR
460 | IDSIG | XA2AH051 | 1 NA Sarı Kalıcı buton | 6.9 | EUR
461 | IDSIG | XA2AC21 | 1 NA Siyah Mantar kafalı, yaylı buton | 4.9 | EUR
462 | IDSIG | XA2AC31 | 1 NA Yeşil Mantar kafalı, yaylı buton | 4.9 | EUR
463 | IDSIG | XA2AC42 | 1 NK Kırmızı Mantar kafalı, yaylı buton | 4.9 | EUR
464 | IDSIG | XA2EA7A3415 | Çiftli, yaylı buton | 13.1 | EUR
465 | IDSIG | XA2EW7L3741B5 | Çiftli, yaylı, Dahili "Korumalı LED'li" 24V AC/DC beslemeli | 15.6 | EUR
466 | IDSIG | XA2EW7L3741M5 | Çiftli, yaylı, Dahili "Korumalı LED'li" 220V AC beslemeli | 16.4 | EUR
467 | IDSIG | XA2AD21 | 1 NA Mandal butonlar | 5.4 | EUR
468 | IDSIG | XA2AD25 | 1 NA+1 NK Mandal butonlar | 7.1 | EUR
469 | IDSIG | XA2AD33 | 1 NA+1 NA Mandal butonlar | 7.3 | EUR
470 | IDSIG | XA2AD53 | 1 NA+1 NA Mandal butonlar | 7.3 | EUR
471 | IDSIG | XA2AD41 | 1 NA Mandal butonlar | 5.4 | EUR
472 | IDSIG | XA2AJ21 | 1 NA Siyah, uzun mandallı buton | 7.3 | EUR
473 | IDSIG | XA2AJ25 | 1 NA+1 NK Siyah, uzun mandallı buton | 9.1 | EUR
474 | IDSIG | XA2AJ33 | 1 NA+1 NA Siyah, uzun mandallı buton | 9.3 | EUR
475 | IDSIG | XA2AJ53 | 1 NA+1 NA Siyah, uzun mandallı buton | 9.3 | EUR
476 | IDSIG | XA2AG21 | 1 NA Kilitli buton | 13.6 | EUR
477 | IDSIG | XA2AG43 | 1 NA + 1 NA Kilitli buton | 15.7 | EUR
478 | IDSIG | XA2AG63 | 1 NA + 1 NA Kilitli buton | 15.7 | EUR
479 | IDSIG | XA2AG73 | 1 NA + 1 NA Kilitli buton | 16.1 | EUR
480 | IDSIG | XA2AG33 | 1 NA + 1 NA Kilitli buton | 16.1 | EUR
481 | IDSIG | XA2AG03 | 1 NA + 1 NA Kilitli buton | 16.1 | EUR
482 | IDSIG | XA2AW31B1 | 1 NA Beyaz Işıklı, yaylı butonlar 24 VDC | 8.7 | EUR
483 | IDSIG | XA2AW33B1 | 1 NA Yeşil Işıklı, yaylı butonlar 24 VDC | 8.7 | EUR
484 | IDSIG | XA2AW34B1 | 1 NA Kırmızı Işıklı, yaylı butonlar 24 VDC | 8.7 | EUR
485 | IDSIG | XA2AW35B1 | 1 NA Sarı Işıklı, yaylı butonlar 24 VDC | 8.7 | EUR
486 | IDSIG | XA2AW36B1 | 1 NA Mavi Işıklı, yaylı butonlar 24 VDC | 8.7 | EUR
487 | IDSIG | XA2AW34B2 | 1 NK Kırmızı Işıklı, yaylı butonlar 24 VDC | 8.7 | EUR
488 | IDSIG | XA2AW31M1 | 1 NA Beyaz Işıklı, yaylı butonlar 220 V AC/ DC | 10.8 | EUR
489 | IDSIG | XA2AW33M1 | 1 NAYeşil Işıklı, yaylı butonlar 220 V AC/ DC | 10.8 | EUR
490 | IDSIG | XA2AW34M1 | 1 NA Kırmızı Işıklı, yaylı butonlar 220 V AC/ DC | 10.8 | EUR
491 | IDSIG | XA2AW35M1 | 1 NA Sarı Işıklı, yaylı butonlar 220 V AC/ DC | 10.8 | EUR
492 | IDSIG | XA2AW36M1 | 1 NA Mavi Işıklı, yaylı butonlar 220 V AC/ DC | 10.8 | EUR
493 | IDSIG | XA2AW34M2 | 1 NK Kırmızı Işıklı, yaylı butonlar 220 V AC/ DC | 10.8 | EUR
494 | IDSIG | XA2AS442 | Çevir, çek, 30 mm | 7.6 | EUR
495 | IDSIG | XA2AS542 | Çevir, çek, 40 mm | 7.8 | EUR
496 | IDSIG | XA2AT42 | Bas, çek, 40 mm | 10.4 | EUR
497 | IDSIG | ZA2EE101 | Kontak Blok 1NA | 2.2 | EUR
498 | IDSIG | ZA2EE102 | Kontak Blok 1NK | 2.2 | EUR
499 | IDSIG | XA2EVB1LC | Beyaz Sinyal lambası 24V AC/ DC | 3.6 | EUR
500 | IDSIG | XA2EVB3LC | Yeşil Sinyal lambası 24V AC/ DC | 3.6 | EUR
501 | IDSIG | XA2EVB4LC | Kırmızı Sinyal lambası 24V AC/ DC | 3.6 | EUR
502 | IDSIG | XA2EVB5LC | Sarı Sinyal lambası 24V AC/ DC | 3.6 | EUR
503 | IDSIG | XA2EVB6LC | Mavi Sinyal lambası 24V AC/ DC | 3.6 | EUR
504 | IDSIG | XA2EVB34LC | Kırmızı/Yeşil Sinyal lambası 24V AC/ DC | 7.7 | EUR
505 | IDSIG | XA2EVM1LC | Beyaz Sinyal lambası 220 VAC | 3.9 | EUR
506 | IDSIG | XA2EVM3LC | Yeşil Sinyal lambası 220 VAC | 3.9 | EUR
507 | IDSIG | XA2EVM4LC | Kırmızı Sinyal lambası 220 VAC | 3.9 | EUR
508 | IDSIG | XA2EVM5LC | Turuncu Sinyal lambası 220 VAC | 3.9 | EUR
509 | IDSIG | XA2EVM6LC | Mavi Sinyal lambası 220 VAC | 3.9 | EUR
510 | IDSIG | XA2EVM34LC | Kırmızı/Yeşil Sinyal lambası 220 VAC | 8.1 | EUR
511 | IDSIG | XA2EVM34SPC | İzolasyon anahtarı, 220 VAC | 10.4 | EUR
512 | IDSIG | XA2EVM34BPC | Devre kesici, 220 VAC | 10.4 | EUR
513 | IDSIG | XA2EVM34GPC | Topraklama, 220 VAC | 10.4 | EUR
514 | IDSIG | XALD102 | .1 PUSH BUTTON CONTROL BO | 28 | EUR
515 | IDSIG | XALD103 | .1 PUSH BUTTON CONTROL BO | 28 | EUR
516 | IDSIG | XALD112 | .1 PUSH BUTTON CONTROL BO | 28.1 | EUR
517 | IDSIG | XALD114 | .1 PUSH BUTTON CONTROL BO | 28.1 | EUR
518 | IDSIG | XALD101H29 | .1 PUSH BUTTON CONTROL BO | 27.8 | EUR
519 | IDSIG | XALD213 | .2 PUSH BUTTONS CONT. BOX | 42.3 | EUR
520 | IDSIG | XALD215 | .2 PUSH BUTTONS CONT. BOX | 42.3 | EUR
521 | IDSIG | XALD363M | .2 P.B. + LIGHT CONT. BOX | 63.8 | EUR
522 | IDSIG | XALD211H29 | .2 PUSH BUTTONS CONT. BOX | 45.1 | EUR
523 | IDSIG | XALD134 | SELECTOR SWITCH CONT. BOX | 45.7 | EUR
524 | IDSIG | XALD144 | SELECTOR SWITCH CONT. BOX | 45.7 | EUR
525 | IDSIG | XALK178 | EMERGENCY STOP CONT. BOX | 49.4 | EUR
526 | IDSIG | XALK178F | EMERGENCY STOP CONT. BOX | 53.2 | EUR
527 | IDSIG | XALK178E | EMERGENCY STOP CONT. BOX | 53.2 | EUR
528 | IDSIG | XALK188 | EMERGENCY STOP CONT. BOX | 49.4 | EUR
529 | IDSIG | XALK188F | EMERGENCY STOP CONT. BOX | 53.2 | EUR
530 | IDSIG | XALK188E | EMERGENCY STOP CONT. BOX | 53.2 | EUR
531 | IDSIG | XALK1781H29 | EMERGENCY STOP CONT. BOX | 49.4 | EUR
532 | IDSIG | XALK84W3BE | Işıklı tetiklemeli, çevir, çek 24V AC/DC | 124.2 | EUR
533 | IDSIG | XALK84W3BG | Işıklı tetiklemeli, çevir, çek 24V AC/DC | 127.5 | EUR
534 | IDSIG | XALK178W3B140E | Işıklı çemberli, çevir, çek 24V AC/DC | 149.9 | EUR
535 | IDSIG | XALK178W3B140G | Işıklı çemberli, çevir, çek 24V AC/DC | 154 | EUR
536 | IDSIG | XALE1011 | ENCLOSURE GREEN PB 1 NO | 22 | EUR
537 | IDSIG | XALEK1701 | enclosure e stop 1 nc | 23.7 | EUR
538 | IDSIG | XALD01 | 1 P.B EMPTY CONT. BOX | 21.9 | EUR
539 | IDSIG | XALD02 | 2 P.B EMPTY CONT. BOX | 31 | EUR
540 | IDSIG | XALD03 | 3 P.B EMPTY CONT. BOX | 44.3 | EUR
541 | IDSIG | XALD04 | 4 P.B EMPTY CONT. BOX | 67 | EUR
542 | IDSIG | XALD05 | 5 P.B EMPTY CONT. BOX | 79.4 | EUR
543 | IDSIG | XALK01 | light gray base, yellow lid | 35.9 | EUR
544 | IDSIG | XALE1 | EMPTY 1 HOLE | 13.7 | EUR
545 | IDSIG | XALE2 | EMPTY 2 HOLES | 18.4 | EUR
546 | IDSIG | XALE3 | EMPTY 3 HOLES | 21.9 | EUR
547 | IDSIG | ZENL1111 | NO CONTROL BOX CONTACT | 5.6 | EUR
548 | IDSIG | ZENL1121 | NC CONTROL BOX CONTACT | 5.6 | EUR
549 | IDSIG | 9001KR1GH13 | PUSH BUTTON - FLUSH GREEN | 62.1 | EUR
550 | IDSIG | 9001KR1RH13 | PUSH BUTTON - FLUSH RED | 62.1 | EUR
551 | IDSIG | 9001KR1BH13 | PUSH BUTTON - FLUSH BLACK | 62.1 | EUR
552 | IDSIG | 9001KR24RH13 | MOMENTARY MUSHROOM,35 RED | 124.1 | EUR
553 | IDSIG | 9001KR24BH13 | MOMENT. MUSHROOM,35 BLACK | 124.1 | EUR
554 | IDSIG | 9001KS11FB | TWO POS. MAINTAINED | 92.6 | EUR
555 | IDSIG | 9001KS43FB | THREE POS. MAINTAINED | 107.8 | EUR
556 | IDSIG | 9001KS11K1R | TWO POS. KEY MAINTAINED R | 133.6 | EUR
557 | IDSIG | 9001KS43K5R | THREE POS. STAY PUT RONIS | 162 | EUR
558 | IDSIG | 9001KA1 | Contact | 29.7 | EUR
559 | IDSIG | 9001KA2 | Contact | 21.8 | EUR
560 | IDSIG | 9001KP7G9 | PILOT LIGHT 30MM PILOT LIGHT | 70.2 | EUR
561 | IDSIG | 9001KP7R9 | PILOT LIGHT 30MM PILOT LIGHT | 70.2 | EUR
562 | IDSIG | 9001KP7A9 | PILOT LIGHT 30MM PILOT LIGHT | 70.2 | EUR
563 | IDSIG | 9001KP7L9 | PILOT LIGHT 30MM PILOT LIGHT | 70.2 | EUR
564 | IDSIG | 9001KP35LGG9 | PILOT LIGHT 30MM PILOT LIGHT | 86.7 | EUR
565 | IDSIG | 9001KP35LRR9 | PILOT LIGHT 30MM PILOT LIGHT | 86.7 | EUR
566 | IDSIG | 9001KP35LYA9 | PILOT LIGHT 30MM PILOT LIGHT | 86.7 | EUR
567 | IDSIG | XB5S1B2L2 | biometric switch, 2 fixed | 692 | EUR
568 | IDSIG | XB5S1B2M12 | biometric switch, 2 fixed | 692 | EUR
569 | IDSIG | XB5S2B2L2 | biometric switch, 1 momen | 692 | EUR
570 | IDSIG | XB5S2B2M12 | biometric switch, 1 momen | 692 | EUR
571 | IDSIG | XD4PA12 | JOYSTICK | 78.3 | EUR
572 | IDSIG | XD4PA22 | JOYSTICK | 78.3 | EUR
573 | IDSIG | XD4PA14 | JOYSTICK | 110.7 | EUR
574 | IDSIG | XD4PA24 | JOYSTICK | 110.7 | EUR
575 | IDSIG | XD5PA12 | JOYSTICK | 53.6 | EUR
576 | IDSIG | XD5PA22 | JOYSTICK | 53.6 | EUR
577 | IDSIG | XD5PA14 | JOYSTICK | 77.1 | EUR
578 | IDSIG | XD5PA24 | JOYSTICK | 77.1 | EUR
579 | IDSIG | K1A001ALH | LP CAM SWITCH | 25.4 | EUR
580 | IDSIG | K2A001ALH | LP CAM SWITCH | 27.6 | EUR
581 | IDSIG | K1B002ALH | LP CAM SWITCH | 30.2 | EUR
582 | IDSIG | K2B002ALH | LH CAM SWITCH | 31.7 | EUR
583 | IDSIG | K1C003ALH | LP CAM SWITCH | 34.2 | EUR
584 | IDSIG | K2C003ALH | LP CAM SWITCH | 36.7 | EUR
585 | IDSIG | K30C003AP | 32 AMPS CAM SWITCH | 140.4 | EUR
586 | IDSIG | K63C003AP | 63 AMPS CAM SWITCH | 238 | EUR
587 | IDSIG | K1B002QLH | LP CAM SWITCH | 30.7 | EUR
588 | IDSIG | K1C003QLH | LP CAM SWITCH | 36.7 | EUR
589 | IDSIG | K1D004QLH | LP CAM SWITCH | 43.2 | EUR
590 | IDSIG | K1C003NLH | LP CAM SWITCH | 36.7 | EUR
591 | IDSIG | K1B001ULH | LP CAM SWITCH | 30.2 | EUR
592 | IDSIG | K2B001ULH | LP CAM SWITCH | 34.2 | EUR
593 | IDSIG | K1D002ULH | LP CAM SWITCH | 41 | EUR
594 | IDSIG | K2D002ULH | LP CAM SWITCH | 44.8 | EUR
595 | IDSIG | K30D002UP | 32 AMPS CAM SWITCH | 153 | EUR
596 | IDSIG | K1F003ULH | LP CAM SWITCH | 51.7 | EUR
597 | IDSIG | K2F003ULH | LP CAM SWITCH | 56.3 | EUR
598 | IDSIG | K30F003UP | 32 AMPS CAM SWITCH | 195 | EUR
599 | IDSIG | K50F003UP | 50 AMPS CAM SWITCH | 289 | EUR
600 | IDSIG | K63F003UP | 63 AMPS CAM SWITCH | 330 | EUR
601 | IDSIG | K2H004ULH | COMPL. CAMSWITCH DIA 22 | 65.6 | EUR
602 | IDSIG | K1F027MLH | LP CAM SWITCH | 56.3 | EUR
603 | IDSIG | K1D024MLH | LP CAM SWITCH | 43.2 | EUR
604 | IDSIG | K1F003MLH | LP CAM SWITCH | 59.8 | EUR
605 | IDSIG | XACA211 | PUSHBUTTON STATION | 106.2 | EUR
606 | IDSIG | XACA271 | PUSHBUTTON STATION | 105.2 | EUR
607 | IDSIG | XACA471 | PUSHBUTTON STATION | 131.9 | EUR
608 | IDSIG | XACA671 | PUSHBUTTON STATION | 186 | EUR
609 | IDSIG | XACA871 | PUSHBUTTON STATION | 201 | EUR
610 | IDSIG | XACA291 | PUSHBUTTON STATION (DBL SPEED) | 129.7 | EUR
611 | IDSIG | XACA491 | PUSHBUTTON STATION (DBL SPEED) | 160 | EUR
612 | IDSIG | XACA691 | PUSHBUTTON STATION (DBL SPEED) | 205 | EUR
613 | IDSIG | XACA891 | PUSHBUTTON STATION (DBL SPEED) | 226 | EUR
614 | IDSIG | XACA9411 | PUSHBUTTON HEAD | 6.1 | EUR
615 | IDSIG | XACA9412 | PUSHBUTTON HEAD | 6.1 | EUR
616 | IDSIG | ZB2BE101 | CONTACT ELEMENT | 4.5 | EUR
617 | IDSIG | ZB2BE102 | CONTACT ELEMENT | 4.5 | EUR
618 | IDSIG | XENG1191 | CONTACT ELEMENT | 32.5 | EUR
619 | IDSIG | XACA982 | GUARD | 14.2 | EUR
620 | IDSIG | XACA009 | PADLOCK ATTACHMENT | 7.5 | EUR
621 | IDSIG | XVBC33 | GREEN STEADY UNIT | 30.4 | EUR
622 | IDSIG | XVBC34 | RED STEADY UNIT | 30.4 | EUR
623 | IDSIG | XVBC35 | ORANGE STEADY UNIT | 30.4 | EUR
624 | IDSIG | XVBC36 | BLUE STEADY UNIT | 30.4 | EUR
625 | IDSIG | XVBC37 | CLEAR STEADY UNIT | 30.4 | EUR
626 | IDSIG | XVBC38 | yellow STEADY UNIT | 30.4 | EUR
627 | IDSIG | XVBC4B3 | GREEN FLASHING UNIT | 92 | EUR
628 | IDSIG | XVBC4B4 | RED FLASHING UNIT | 92 | EUR
629 | IDSIG | XVBC4B5 | ORANGE FLASHING UNIT | 92 | EUR
630 | IDSIG | XVBC4B6 | BLUE FLASHING UNIT | 92 | EUR
631 | IDSIG | XVBC4B8 | YELLOW FLASHING UNIT | 92 | EUR
632 | IDSIG | XVBC4M3 | GREEN FLASHING UNIT | 94.3 | EUR
633 | IDSIG | XVBC4M4 | RED FLASHING UNIT | 94.3 | EUR
634 | IDSIG | XVBC4M5 | ORANGE FLASHING UNIT | 94.3 | EUR
635 | IDSIG | XVBC4M6 | BLUE FLASHING UNIT | 94.3 | EUR
636 | IDSIG | XVBC4M8 | YELLOW FLASHING UNIT | 94.3 | EUR
637 | IDSIG | XVBC2B3 | GREEN LED UNIT GREEN LED UN | 61 | EUR
638 | IDSIG | XVBC2B4 | RED LED UNIT RED LED UNIT | 61 | EUR
639 | IDSIG | XVBC2B5 | ORANGE LED UNIT ORANGE LED U | 61 | EUR
640 | IDSIG | XVBC2B6 | BLUE LED UNIT BLUE LED UNI | 61 | EUR
641 | IDSIG | XVBC2B7 | CLEAR LED UNIT CLEAR LED UN | 61 | EUR
642 | IDSIG | XVBC2B8 | YELLOW LED UNIT YELLOW LED U | 61 | EUR
643 | IDSIG | XVBC2M3 | GREEN LED UNIT GREEN LED UNIT | 66.7 | EUR
644 | IDSIG | XVBC2M4 | RED LED UNIT RED LED UNIT | 66.7 | EUR
645 | IDSIG | XVBC2M5 | ORANGE LED UNIT ORANGE LED UNIT | 66.7 | EUR
646 | IDSIG | XVBC2M6 | BLUE LED UNIT BLUE LED UNIT | 66.7 | EUR
647 | IDSIG | XVBC2M7 | CLEAR LED UNIT CLEAR LED UNIT | 66.7 | EUR
648 | IDSIG | XVBC2M8 | YELLOW LED UNIT YELLOW LED UNIT | 66.7 | EUR
649 | IDSIG | XVBC5B3 | GREEN FLASHING LED UNIT GREEN FLASHING | 95.4 | EUR
650 | IDSIG | XVBC5B4 | RED FLASHING LED UNIT RED FLASHING L | 95.4 | EUR
651 | IDSIG | XVBC5B5 | ORANGE FLASHING LED UNIT ORANGE FLASHIN | 95.4 | EUR
652 | IDSIG | XVBC5B6 | BLUE FLASHING LED UNIT BLUE FLASHING | 95.4 | EUR
653 | IDSIG | XVBC5B7 | CLEAR FLASHING LED UNIT CLEAR FLASHING | 95.4 | EUR
654 | IDSIG | XVBC5B8 | YELLOW FLASHING LED UNIT YELLOW FLASHIN | 95.4 | EUR
655 | IDSIG | XVBC8B4 | RED STROBE 10J RED STROBE | 214 | EUR
656 | IDSIG | XVBC8B5 | ORANGE STROBE 10J ORANGE STRO | 214 | EUR
657 | IDSIG | XVBC8B6 | BLUE STROBE 10J BLUE STROBE | 214 | EUR
658 | IDSIG | XVBC8B7 | CLEAR STROBE 10J CLEAR STROB | 214 | EUR
659 | IDSIG | XVBC8B8 | YELLOW STROBE 10J YELLOW STRO | 214 | EUR
660 | IDSIG | XVBC9B | BUZZER | 109.2 | EUR
661 | IDSIG | XVBC9M | BUZZER | 166 | EUR
662 | IDSIG | XVBC21 | BASE UNIT AND CAP | 36 | EUR
663 | IDSIG | XVBZ02 | INSTALLATION LEG AND TUBE | 26.1 | EUR
664 | IDSIG | XVUZ12 | FIXING BRACKET VERTICAL | 50 | EUR
665 | IDSIG | XVBC020 | SLEEVE FOR TUBE 100MM | 33.4 | EUR
666 | IDSIG | XVBL33 | GREEN STEADY BEACON | 69 | EUR
667 | IDSIG | XVBL34 | RED STEADY BEACON | 69 | EUR
668 | IDSIG | XVBL35 | ORANGE STEADY BEACON | 69 | EUR
669 | IDSIG | XVBL36 | BLUE STEADY BEACON | 69 | EUR
670 | IDSIG | XVBL37 | CLEAR STEADY BEACON | 69 | EUR
671 | IDSIG | XVBL38 | CLEAR STEADY BEACON | 69 | EUR
672 | IDSIG | XVBL0B3 | GREEN LED BEACON | 134.6 | EUR
673 | IDSIG | XVBL0B4 | RED LED BEACON | 134.6 | EUR
674 | IDSIG | XVBL0B5 | ORANGE LED BEACON | 134.6 | EUR
675 | IDSIG | XVBL0B6 | BLUE LED BEACON | 134.6 | EUR
676 | IDSIG | XVBL0B7 | CLEAR LED BEACON | 134.6 | EUR
677 | IDSIG | XVBL0B8 | YELLOW LED BEACON | 134.6 | EUR
678 | IDSIG | XVBL0M3 | GREEN LED BEACON | 138 | EUR
679 | IDSIG | XVBL0M4 | RED LED BEACON | 138 | EUR
680 | IDSIG | XVBL0M5 | ORANGE LED BEACON | 138 | EUR
681 | IDSIG | XVBL0M6 | BLUE LED BEACON | 138 | EUR
682 | IDSIG | XVBL1B3 | GREEN LED BEACON | 214 | EUR
683 | IDSIG | XVBL1B4 | RED LED BEACON | 214 | EUR
684 | IDSIG | XVBL1B5 | ORANGE LED BEACON | 214 | EUR
685 | IDSIG | XVBL1B6 | BLUE LED BEACON | 214 | EUR
686 | IDSIG | XVBL1B8 | YELLOW LED BEACON | 214 | EUR
687 | IDSIG | XVBL8B4 | RED STROBE BEACON | 294 | EUR
688 | IDSIG | XVBL8B5 | ORANGE STROBE BEACON | 294 | EUR
689 | IDSIG | XVBL8B6 | BLUE STROBE BEACON | 294 | EUR
690 | IDSIG | XVBL8B7 | CLEAR STROBE BEACON | 294 | EUR
691 | IDSIG | XVBL8B8 | YELLOW STROBE BEACON | 294 | EUR
692 | IDSIG | DL1BLB | BA15D 24V 10W LAMP | 10.9 | EUR
693 | IDSIG | DL1BLM | BA15D 230V 10W LAMP | 12 | EUR
694 | IDSIG | DL1BDB3 | GREEN LED BULB FOR SIGNALLING BA 15D 24 | 80.9 | EUR
695 | IDSIG | DL1BDB4 | RED LED BULB FOR SIGNALLING BA 15D 24 V | 80.9 | EUR
696 | IDSIG | DL1BDB5 | AMBER LED BULB 24V STEADY LIGHT | 80.9 | EUR
697 | IDSIG | DL1BDB6 | BLUE LED BULB FOR SIGNALLING BA 15D 24 V | 80.9 | EUR
698 | IDSIG | DL1BDB8 | YELLOWORANGE LED BULB FOR SIGNALLING BA | 80.9 | EUR
699 | IDSIG | DL1BDM1 | WHITE LED BULB FOR SIGNALLING BA 15D 230 | 80.9 | EUR
700 | IDSIG | DL1BDM3 | GREEN LED BULB FOR SIGNALLING BA 15D 230 | 80.9 | EUR
701 | IDSIG | DL1BDM4 | RED LED BULB FOR SIGNALLING BA 15D 230 V | 80.9 | EUR
702 | IDSIG | DL1BEBS | BA 15 INCANDESCENT LAMP | 9.7 | EUR
703 | IDSIG | DL1BEMS | BA 15 INCANDESCENT LAMP | 11.5 | EUR
704 | IDSIG | XVR12B04 | Döner tepe lambası, kırmızı, LED, 24V AC/DC | 251 | EUR
705 | IDSIG | XVR12B05 | Döner tepe lambası, turuncu, LED, 24V AC/DC | 251 | EUR
706 | IDSIG | XVR12B06 | Döner tepe lambası, mavi, LED, 24V AC/DC | 251 | EUR
707 | IDSIG | XVR12B04S | Döner tepe lambası, kırmızı,LED,24VAC/DC, buzzer | 320 | EUR
708 | IDSIG | XVR12B05S | Döner tepe lambası,turuncu,LED,24VAC/DC,buzzer | 320 | EUR
709 | IDSIG | XVR12B06S | Döner tepe lambası, mavi,,LED,24VAC/DC,buzzer | 320 | EUR
710 | IDSIG | XVR13B04L | Döner tepe lambası, kırmızı, LED, 24V AC/DC | 329 | EUR
711 | IDSIG | XVR13B05L | Döner tepe lambası, turuncu, LED, 24V AC/DC | 329 | EUR
712 | IDSIG | XVR13M04L | Döner tepe lambası, kırmızı, LED, 230V AC | 343 | EUR
713 | IDSIG | XVR13M05L | Döner tepe lambası, turuncu, LED, 230V AC | 343 | EUR
714 | IDSIG | XVS10BMW | HOM 24V AC/DC 1/2 TONES | 337 | EUR
715 | IDSIG | XVS10MMW | HOM 230V AC 1/2 TONES | 362 | EUR
716 | IDSIG | XVUC23 | Işıklı kolon ,steady, green unit | 46.4 | EUR
717 | IDSIG | XVUC24 | Işıklı kolon ,steady, red unit | 46.4 | EUR
718 | IDSIG | XVUC25 | Işıklı kolon ,steady, orange unit | 46.4 | EUR
719 | IDSIG | XVUC26 | Işıklı kolon ,steady, blue unit | 46.4 | EUR
720 | IDSIG | XVUC27 | Işıklı kolon ,steady, white unit | 46.4 | EUR
721 | IDSIG | XVUC29 | XVU MULTI-COLOR UNIT | 96.1 | EUR
722 | IDSIG | XVUC9S | XVU buzzer, black | 51.8 | EUR
723 | IDSIG | XVUC9SQ | XVU buzzer, gray | 55.5 | EUR
724 | IDSIG | XVUC9V | XVU sound unit, black | 146.5 | EUR
725 | IDSIG | XVUC21B | XVU base and cover,24VAC/DC, black | 46.4 | EUR
726 | IDSIG | XVUC21BQ | XVU base and cover,24VAC/DC, gray | 51 | EUR
727 | IDSIG | XVUC21MP | XVU base+cover, black, 100-240V AC | 93.9 | EUR
728 | IDSIG | XVUZ05 | Adjustable pole for XVU tower light | 167 | EUR
729 | IDSIG | XVUZ02 | Fixing plate for XVU, black | 51 | EUR
730 | IDSIG | XVUZ02Q | Fixing plate for XVU, silver | 70.4 | EUR
731 | IDSIG | XVUZ400 | FIXING PLATE WITH 400MM POLE, BLACK | 74.9 | EUR
732 | IDSIG | XVUZ800 | FIXING PLATE WITH 800MM POLE, BLACK | 125.2 | EUR
733 | IDSIG | XVUZ01 | XVU direct mounting plate, black | 32.5 | EUR
734 | IDSIG | XVUZ01Q | XVU direct mounting plate, silver | 36.7 | EUR
735 | IDSIG | XVUZ06 | XVU foldable bracket | 61.5 | EUR
736 | IDSIG | XVGU3SWV | USB Işıklı kolon, direct mount | 186 | EUR
737 | IDSIG | XVGU3SHAV | USB Işıklı kolon, 100mm pole | 215 | EUR
738 | IDSIG | XVGB2W | Işıklı kolon, RG,direct Mount | 86.1 | EUR
739 | IDSIG | XVGB3W | Işıklı kolon, RAG,direct Mount | 101.9 | EUR
740 | IDSIG | XVGB4W | Işıklı kolon, RAGB,dir. Mount | 129.2 | EUR
741 | IDSIG | XVGB2T | Işıklı kolon,RG,dir.mount with pole | 90.3 | EUR
742 | IDSIG | XVGB3T | Işıklı kolon,RAG,dir.mount with pole | 107.1 | EUR
743 | IDSIG | XVGB2 | Işıklı kolon, RG, L bracket mount | 92.5 | EUR
744 | IDSIG | XVGB3 | Işıklı kolon, RAG, L bracket mount | 112.4 | EUR
745 | IDSIG | XVGB4 | Işıklı kolon, RAGB, L bracket mount | 133.4 | EUR
746 | IDSIG | XVGB2H | Işıklı kolon, RG, mounting pole and base | 92.5 | EUR
747 | IDSIG | XVGB3H | Işıklı kolon, RAG, mounting pole and base | 112.4 | EUR
748 | IDSIG | XVGB4H | Işıklı kolon,RAGB,mounting pole and base | 133.4 | EUR
749 | IDSIG | XVGB2M | Işıklı kolon, RG, foldable bracket | 105 | EUR
750 | IDSIG | XVGB3M | Işıklı kolon, RAG, foldable bracket | 125 | EUR
751 | IDSIG | XVGB2SW | Işıklı kolon, RG,dir. mount,buzzer | 112.4 | EUR
752 | IDSIG | XVGB3SW | Işıklı kolon, RAG,dir. mount,buzzer | 131.3 | EUR
753 | IDSIG | XVGB4SW | Işıklı kolon, RAGB,dir. mount,buzzer | 157 | EUR
754 | IDSIG | XVGB2ST | Işıklı kolon, RG, direct mount with pole | 114.5 | EUR
755 | IDSIG | XVGB3ST | Işıklı kolon, RAG, direct mount with pole | 133.4 | EUR
756 | IDSIG | XVGB2S | Işıklı kolon, RG, L bracket mount,buzzer | 122.9 | EUR
757 | IDSIG | XVGB3S | Işıklı kolon, RAG, L bracket mount,buzzer | 141.8 | EUR
758 | IDSIG | XVGB4S | Işıklı kolon,RAGB,L bracket mount,buzzer | 165 | EUR
759 | IDSIG | XVGB2SH | Işıklı kolon, RG,fixing plate | 122.9 | EUR
760 | IDSIG | XVGB3SH | Işıklı kolon, RAG, fixing plate | 141.8 | EUR
761 | IDSIG | XVGB4SH | Işıklı kolon, RAGB, fixing plate | 165 | EUR
762 | IDSIG | XVGB2SM | Işıklı kolon, 24V AC/DC, rg | 133.4 | EUR
763 | IDSIG | XVGB3SM | Towerlight,24VAC/DC,red,yellow,green,buz | 155 | EUR
764 | IDSIG | XVGB4SM | Işıklı kolon, 24V AC/DC, ragb | 179 | EUR
765 | IDVSD | ATV12H018M2 | ATV12 0.18KW 230V 1PH | 241 | EUR
766 | IDVSD | ATV12H037M2 | ATV12 0.37KW 230V 1PH | 260 | EUR
767 | IDVSD | ATV12H055M2 | ATV12 0.55KW 230V 1PH | 285 | EUR
768 | IDVSD | ATV12H075M2 | ATV12 0.75KW 230V 1PH | 304 | EUR
769 | IDVSD | ATV12HU15M2 | ATV12 1.5KW 230V 1PH | 411 | EUR
770 | IDVSD | ATV12HU22M2 | ATV12 2.2KW 230V 1PH | 504 | EUR
771 | IDVSD | ATV310H037N4E | ATV310 0,37 KW 400 V 3PH | 346 | EUR
772 | IDVSD | ATV310H075N4E | ATV310 0,75 KW 400 V 3PH | 408 | EUR
773 | IDVSD | ATV310HU15N4E | ATV310 1,5 KW 400 V 3PH | 457 | EUR
774 | IDVSD | ATV310HU22N4E | ATV310 2,2 KW 400 V 3PH | 496 | EUR
775 | IDVSD | ATV310HU30N4E | ATV310 3 KW 400 V 3PH | 554 | EUR
776 | IDVSD | ATV310HU40N4E | ATV310 4 KW 400 V 3PH | 598 | EUR
777 | IDVSD | ATV310HU55N4E | ATV310 5,5 KW 400 V 3PH | 733 | EUR
778 | IDVSD | ATV310HU75N4E | ATV310 7,5 KW 400 V 3PH | 895 | EUR
779 | IDVSD | ATV310HD11N4E | ATV310 11 KW 400 V 3PH | 1104 | EUR
780 | IDVSD | ATV310HD15N4E | ATV310 15 KW 400V 3PH | 1291 | EUR
781 | IDVSD | ATV310HD18N4E | ATV310 18,5 KW 400V 3PH | 1517 | EUR
782 | IDVSD | ATV310HD22N4E | ATV310 22 KW 400V 3PH | 1869 | EUR
783 | IDVSD | ATV310HD15N4EF | ATV310 15 KW 400V 3PH EMC Filtreli | 1410 | EUR
784 | IDVSD | ATV310HD18N4EF | ATV310 18,5 KW 400V 3PH EMC Filtreli | 1757 | EUR
785 | IDVSD | ATV310HD22N4EF | ATV310 22 KW 400V 3PH EMC Filtreli | 2073 | EUR
786 | IDVSD | VW3A1006 | IP54 -REMOTE TEXT TERMINAL MOUNTING KIT | 100 | EUR
787 | IDVSD | VW3A8306R10 | MODBUS CABLE 2 RJ45 1M | 18 | EUR
788 | IDVSD | VW3A8306R30 | MODBUS CABLE 2 RJ45 3M | 22 | EUR
789 | IDVSD | VW3A8306TF03 | MODBUS T RJ45 0,3M | 55 | EUR
790 | IDVSD | VW3A8306TF10 | MODBUS T RJ45 1M | 62 | EUR
791 | IDVSD | VW3A8306RC | MODBUS RC TERMIN. RJ45 120 Ohm | 41 | EUR
792 | IDVSD | VW3A8306R | MODBUS RC TERMIN. RJ45 150 Ohm | 40 | EUR
793 | IDVSD | ATV320U02M2B | ATV320 Book 0,18KW 240V 1 PHASE | 495 | EUR
794 | IDVSD | ATV320U04M2B | ATV320 Book 0,37KW 240V 1 PHASE | 514 | EUR
795 | IDVSD | ATV320U06M2B | ATV320 Book 0,55KW 240V 1 PHASE | 522 | EUR
796 | IDVSD | ATV320U07M2B | ATV320 Book 0,75KW 240V 1 PHASE | 549 | EUR
797 | IDVSD | ATV320U11M2B | ATV320 Book 1,1KW 240V 1 PHASE | 579 | EUR
798 | IDVSD | ATV320U15M2B | ATV320 Book 1,5KW 240V 1 PHASE | 656 | EUR
799 | IDVSD | ATV320U22M2B | ATV320 Book 2,2KW 240V 1 PHASE | 716 | EUR
800 | IDVSD | ATV320U02M2C | ATV320 Compact 0,18KW 240V 1 PHASE | 387 | EUR
801 | IDVSD | ATV320U04M2C | ATV320 Compact 0,37KW 240V 1 PHASE | 408 | EUR
802 | IDVSD | ATV320U06M2C | ATV320 Compact 0,55KW 240V 1 PHASE | 418 | EUR
803 | IDVSD | ATV320U07M2C | ATV320 Compact 0,75KW 240V 1 PHASE | 455 | EUR
804 | IDVSD | ATV320U11M2C | ATV320 Compact 1,1KW 240V 1 PHASE | 496 | EUR
805 | IDVSD | ATV320U15M2C | ATV320 Compact 1,5KW 240V 1 PHASE | 569 | EUR
806 | IDVSD | ATV320U22M2C | ATV320 Compact 2,2KW 240V 1 PHASE | 654 | EUR
807 | IDVSD | ATV320U04N4B | ATV320 Book 0,37KW 500V 3 PHASE | 697 | EUR
808 | IDVSD | ATV320U06N4B | ATV320 Book 0,55KW 500V 3 PHASE | 712 | EUR
809 | IDVSD | ATV320U07N4B | ATV320 Book 0,75KW 500V 3 PHASE | 744 | EUR
810 | IDVSD | ATV320U11N4B | ATV320 Book 1,1KW 500V 3 PHASE | 772 | EUR
811 | IDVSD | ATV320U15N4B | ATV320 Book 1,5KW 500V 3 PHASE | 824 | EUR
812 | IDVSD | ATV320U22N4B | ATV320 Book 2,2KW 500V 3 PHASE | 897 | EUR
813 | IDVSD | ATV320U30N4B | ATV320 Book 3KW 500V 3 PHASE | 970 | EUR
814 | IDVSD | ATV320U40N4B | ATV320 Book 4KW 500V 3 PHASE | 1070 | EUR
815 | IDVSD | ATV320U55N4B | ATV320 Book 5,5KW 500V 3 PHASE | 1311 | EUR
816 | IDVSD | ATV320U75N4B | ATV320 Book 7,5KW 500V 3 PHASE | 1490 | EUR
817 | IDVSD | ATV320D11N4B | ATV320 Book 11KW 500V 3 PHASE | 1954 | EUR
818 | IDVSD | ATV320D15N4B | ATV320 Book 15KW 500V 3 PHASE | 2444 | EUR
819 | IDVSD | ATV320U04N4C | ATV320 Compact 0,37KW 500V 3 PHASE | 667 | EUR
820 | IDVSD | ATV320U06N4C | ATV320 Compact 0,55KW 500V 3 PHASE | 686 | EUR
821 | IDVSD | ATV320U07N4C | ATV320 Compact 0,75KW 500V 3 PHASE | 726 | EUR
822 | IDVSD | ATV320U11N4C | ATV320 Compact 1,1KW 500V 3 PHASE | 766 | EUR
823 | IDVSD | ATV320U15N4C | ATV320 Compact 1,5KW 500V 3 PHASE | 813 | EUR
824 | IDVSD | ATV320U22N4C | ATV320 Compact 2,2KW 500V 3 PHASE | 874 | EUR
825 | IDVSD | ATV320U30N4C | ATV320 Compact 3KW 500V 3 PHASE | 955 | EUR
826 | IDVSD | ATV320U40N4C | ATV320 Compact 4KW 500V 3 PHASE | 1066 | EUR
827 | IDVSD | ATV320U55N4C | ATV320 Compact 5.5KW 500V 3 PHASE | 1293 | EUR
828 | IDVSD | ATV320U75N4C | ATV320 Compact 7.5KW 500V 3 PHASE | 1468 | EUR
829 | IDVSD | ATV320D11N4C | ATV320 Compact 11KW 500V 3 PHASE | 1922 | EUR
830 | IDVSD | ATV320D15N4C | ATV320 Compact 15KW 500V 3 PHASE | 2408 | EUR
831 | IDVSD | ATV320D18N4C | ATV320 Compact 18,5KW 500V 3 PHASE | 2838 | EUR
832 | IDVSD | ATV320D22N4C | ATV320 Compact 22KW 500V 3 PHASE | 3218 | EUR
833 | IDVSD | VW3A8121 | MULTI-LOADER | 1163 | EUR
834 | IDVSD | TCSMCNAM3M002P | PC CONNECTION USB CABLE | 353 | EUR
835 | IDVSD | VW3A1111 | GRAPHIC DISPLAY TERMINAL | 282 | EUR
836 | IDVSD | VW3A1112 | DOOR MOUNTING KIT FOR GRAPHIC KEYPAD | 73 | EUR
837 | IDVSD | VW3A1104R10 | 1M CABLE FOR REMOTE GRAPHIC TERMINAL | 23 | EUR
838 | IDVSD | VW3A9921 | GV2/ATV320 MOUNTING PLATE | 42 | EUR
839 | IDVSD | VW3A9920 | ATV320 90 DEG MOUNTING BRACKET | 44 | EUR
840 | IDVSD | VW3A3620 | ATV320 hız takip modülü 5V | 161 | EUR
841 | IDVSD | VW3A3616 | ATV320 Ethernet IP Card | 332 | EUR
842 | IDVSD | VW3A3608 | ATV320 CanOpen (2 x RJ45 Daisy Chain Modül) | 227 | EUR
843 | IDVSD | VW3A3618 | ATV320 CanOpen (SUB-D9) | 186 | EUR
844 | IDVSD | VW3A3627 | ATV320 Profinet kartı | 549 | EUR
845 | IDVSD | VW3A3607 | ATV320 Profibus DP V1 haberleşme modülü | 332 | EUR
846 | IDVSD | VW3CANTAP2 | CANOPEN MODBUS | 1068 | EUR
847 | IDVSD | VW3CANCARR03 | CABLE 30CM | 32 | EUR
848 | IDVSD | VW3CANCARR1 | CABLE 1M | 40 | EUR
849 | IDVSD | VW3A3600 | ATV320 Kompakt haberleşme kartı montaj modülü | 67 | EUR
850 | IDVSD | ATVRU75N4 | 7,5 KW Rejen ünitesi | 1288 | EUR
851 | IDVSD | ATVRD15N4 | 15 KW Rejen ünitesi | 1851 | EUR
852 | IDVSD | ATV340U07N4 | ATV340 - 0,75 KW trifaze | 817 | EUR
853 | IDVSD | ATV340U15N4 | ATV340 - 1,5 KW trifaze | 873 | EUR
854 | IDVSD | ATV340U22N4 | ATV340 - 2,2 KW trifaze | 964 | EUR
855 | IDVSD | ATV340U30N4 | ATV340 - 3 KW trifaze | 1038 | EUR
856 | IDVSD | ATV340U40N4 | ATV340 - 4 KW trifaze | 1149 | EUR
857 | IDVSD | ATV340U55N4 | ATV340 - 5,5 KW trifaze | 1397 | EUR
858 | IDVSD | ATV340U75N4 | ATV340 - 7,5 KW trifaze | 1593 | EUR
859 | IDVSD | ATV340D11N4 | ATV340 - 11 KW trifaze | 2262 | EUR
860 | IDVSD | ATV340D15N4 | ATV340 - 15 KW trifaze | 2870 | EUR
861 | IDVSD | ATV340D18N4 | ATV340 - 18,5 KW trifaze | 3261 | EUR
862 | IDVSD | ATV340D22N4 | ATV340 - 22 KW trifaze | 3589 | EUR
863 | IDVSD | ATV340U07N4E | ATV340 - 0,75 KW trifaze ethernet | 1049 | EUR
864 | IDVSD | ATV340U15N4E | ATV340 - 1,5 KW trifaze ethernet | 1115 | EUR
865 | IDVSD | ATV340U22N4E | ATV340 - 2,2 KW trifaze ethernet | 1224 | EUR
866 | IDVSD | ATV340U30N4E | ATV340 - 3 KW trifaze ethernet | 1298 | EUR
867 | IDVSD | ATV340U40N4E | ATV340 - 4 KW trifaze ethernet | 1418 | EUR
868 | IDVSD | ATV340U55N4E | ATV340 - 5,5 KW trifaze ethernet | 1672 | EUR
869 | IDVSD | ATV340U75N4E | ATV340 - 7,5 KW trifaze ethernet | 1871 | EUR
870 | IDVSD | ATV340D11N4E | ATV340 - 11 KW trifaze ethernet | 2560 | EUR
871 | IDVSD | ATV340D15N4E | ATV340 - 15 KW trifaze ethernet | 3133 | EUR
872 | IDVSD | ATV340D18N4E | ATV340 - 18,5 KW trifaze ethernet | 3591 | EUR
873 | IDVSD | ATV340D22N4E | ATV340 - 22 KW trifaze ethernet | 3925 | EUR
874 | IDVSD | ATV340D30N4E | ATV340 - 30 KW trifaze ethernet | 4462 | EUR
875 | IDVSD | ATV340D37N4E | ATV340 - 37 KW trifaze ethernet | 5591 | EUR
876 | IDVSD | ATV340D45N4E | ATV340 - 45 KW trifaze ethernet | 6647 | EUR
877 | IDVSD | ATV340D55N4E | ATV340 - 55 KW trifaze ethernet | 7345 | EUR
878 | IDVSD | ATV340D75N4E | ATV340 - 75 KW trifaze ethernet | 8496 | EUR
879 | IDVSD | ATV610U07N4 | ATV610, VSD IP20 0.75kW, 380/415V | 1088 | EUR
880 | IDVSD | ATV610U15N4 | ATV610, VSD IP20 1.5kW, 380/415V | 1126 | EUR
881 | IDVSD | ATV610U22N4 | ATV610, VSD IP20 2.2kW, 380/415V | 1132 | EUR
882 | IDVSD | ATV610U30N4 | ATV610, VSD IP20 3kW, 380/415V | 1215 | EUR
883 | IDVSD | ATV610U40N4 | ATV610, VSD IP20 4kW, 380/415V | 1343 | EUR
884 | IDVSD | ATV610U55N4 | ATV610, VSD IP20 5.5kW, 380/415V | 1433 | EUR
885 | IDVSD | ATV610U75N4 | ATV610, VSD IP20 7.5kW, 380/415V | 1511 | EUR
886 | IDVSD | ATV610D11N4 | ATV610, VSD IP20 11kW, 380/415V | 1631 | EUR
887 | IDVSD | ATV610D15N4 | ATV610, VSD IP20 15kW, 380/415V | 2003 | EUR
888 | IDVSD | ATV610D18N4 | ATV610, VSD IP20 18.5kW, 380/415V | 2402 | EUR
889 | IDVSD | ATV610D22N4 | ATV610, VSD IP20 22kW, 380/415V | 2692 | EUR
890 | IDVSD | ATV610D30N4 | ATV610, VSD IP20 30kW, 380/415V | 3177 | EUR
891 | IDVSD | ATV610D37N4 | ATV610, VSD IP20 37kW, 380/415V | 3890 | EUR
892 | IDVSD | ATV610D45N4 | ATV610, VSD IP20 45kW, 380/415V | 4709 | EUR
893 | IDVSD | ATV610D55N4 | ATV610, VSD IP20 55kW, 380/415V | 5406 | EUR
894 | IDVSD | ATV610D75N4 | ATV610, VSD IP20 75kW, 380/415V | 6262 | EUR
895 | IDVSD | ATV610D90N4 | ATV610, VSD IP20 90kW, 380/415V | 7616 | EUR
896 | IDVSD | ATV610C11N4 | ATV610, VSD IP20 110kW, 380/415V | 9624 | EUR
897 | IDVSD | ATV610C13N4 | ATV610, VSD IP20 132kW, 380/415V | 10328 | EUR
898 | IDVSD | ATV610C16N4 | ATV610, VSD IP20 160kW, 380/415V | 11567 | EUR
899 | IDVSD | ATV610C22N4 | ATV610, 220 kW 350HP, 380-460 V, IP00 | 16135 | EUR
900 | IDVSD | ATV610C25N4 | ATV610, 250 kW 400HP, 380-460 V, IP00 | 18615 | EUR
901 | IDVSD | ATV610C31N4 | ATV610, 315 kW/500HP, 380/460 V, IP00 | 22337 | EUR
902 | IDVSD | ATV630U07N4 | ATVProcess : VARIABLE SPEED DRIVE IP21 0,75KW 400V/480V | 1439 | EUR
903 | IDVSD | ATV630U15N4 | ATVProcess :VARIABLE SPEED DRIVE IP21 1,5KW 400V/480V | 1470 | EUR
904 | IDVSD | ATV630U22N4 | ATVProcess :VARIABLE SPEED DRIVE IP21 2,2KW 400V/480V | 1503 | EUR
905 | IDVSD | ATV630U30N4 | ATVProcess :VARIABLE SPEED DRIVE IP21 3KW 400V/480V | 1535 | EUR
906 | IDVSD | ATV630U40N4 | ATVProcess :VARIABLE SPEED DRIVE IP21 4KW 400V/480V | 1590 | EUR
907 | IDVSD | ATV630U55N4 | ATVProcess :VARIABLE SPEED DRIVE IP21 5,5KW 400V/480V | 1634 | EUR
908 | IDVSD | ATV630U75N4 | ATVProcess :VARIABLE SPEED DRIVE IP21 7,5KW 400V/480 | 1794 | EUR
909 | IDVSD | ATV630D11N4 | ATVProcess :VARIABLE SPEED DRIVE IP21 11KW 400V/480V | 2083 | EUR
910 | IDVSD | ATV630D15N4 | ATVProcess :VARIABLE SPEED DRIVE IP21 15KW 400V/480V | 2580 | EUR
911 | IDVSD | ATV630D18N4 | ATVProcess :VARIABLE SPEED DRIVE IP21 18KW 400V/480V | 2965 | EUR
912 | IDVSD | ATV630D22N4 | ATVProcess :VARIABLE SPEED DRIVE IP21 22KW 400V/480V | 3407 | EUR
913 | IDVSD | ATV630D30N4 | ATVProcess :VARIABLE SPEED DRIVE IP21 30KW 400V/480V | 3987 | EUR
914 | IDVSD | ATV630D37N4 | ATVProcess :VARIABLE SPEED DRIVE IP21 37KW 400V/480V | 4878 | EUR
915 | IDVSD | ATV630D45N4 | ATVProcess :VARIABLE SPEED DRIVE IP21 45KW 400V/480V | 5936 | EUR
916 | IDVSD | ATV630D55N4 | ATVProcess :VARIABLE SPEED DRIVE IP21 55KW 400V/480V | 6540 | EUR
917 | IDVSD | ATV630D75N4 | ATVProcess :VARIABLE SPEED DRIVE IP21 75KW 400V/480V | 7521 | EUR
918 | IDVSD | ATV630D90N4 | ATVProcess :VARIABLE SPEED DRIVE IP21 90KW 400V/480V | 9514 | EUR
919 | IDVSD | ATV630C11N4 | ATVProcess :VARIABLE SPEED DRIVE IP00 110KW 400V/480V | 10979 | EUR
920 | IDVSD | ATV630C13N4 | ATVProcess :VARIABLE SPEED DRIVE IP00 130KW 400V/480V | 13184 | EUR
921 | IDVSD | ATV630C16N4 | ATVProcess :VARIABLE SPEED DRIVE IP00 160KW 400V/480V | 16046 | EUR
922 | IDVSD | ATV630C22N4 | ATVProcess :VARIABLE SPEED DRIVE IP00 220KW 400V/480V | 20467 | EUR
923 | IDVSD | ATV630C25N4 | ATVProcess :VARIABLE SPEED DRIVE IP00 250KW 400V/480V | 23611 | EUR
924 | IDVSD | ATV630C31N4 | ATVProcess :VARIABLE SPEED DRIVE IP00 315KW 400V/480V | 28333 | EUR
925 | IDVSD | ATV930U07N4 | ATVProcess : VARIABLE SPEED DRIVE IP21 0,75KW 400V/480V | 1577 | EUR
926 | IDVSD | ATV930U15N4 | ATVProcess :VARIABLE SPEED DRIVE IP21 1,5KW 400V/480V | 1611 | EUR
927 | IDVSD | ATV930U22N4 | ATVProcess :VARIABLE SPEED DRIVE IP21 2,2KW 400V/480V | 1684 | EUR
928 | IDVSD | ATV930U30N4 | ATVProcess :VARIABLE SPEED DRIVE IP21 3KW 400V/480V | 1725 | EUR
929 | IDVSD | ATV930U40N4 | ATVProcess :VARIABLE SPEED DRIVE IP21 4KW 400V/480V | 1750 | EUR
930 | IDVSD | ATV930U55N4 | ATVProcess :VARIABLE SPEED DRIVE IP21 5,5KW 400V/480V | 1842 | EUR
931 | IDVSD | ATV930U75N4 | ATVProcess :VARIABLE SPEED DRIVE IP21 7,5KW 400V/480V | 2074 | EUR
932 | IDVSD | ATV930D11N4 | ATVProcess :VARIABLE SPEED DRIVE IP21 11KW 400V/480V | 2732 | EUR
933 | IDVSD | ATV930D15N4 | ATVProcess :VARIABLE SPEED DRIVE IP21 15KW 400V/480V | 3294 | EUR
934 | IDVSD | ATV930D18N4 | ATVProcess :VARIABLE SPEED DRIVE IP21 18KW 400V/480V | 3723 | EUR
935 | IDVSD | ATV930D22N4 | ATVProcess :VARIABLE SPEED DRIVE IP21 22KW 400V/480V | 4021 | EUR
936 | IDVSD | ATV930D30N4 | ATVProcess :VARIABLE SPEED DRIVE IP21 30KW 400V/480V | 4524 | EUR
937 | IDVSD | ATV930D37N4 | ATVProcess :VARIABLE SPEED DRIVE IP21 37KW 400V/480V | 5648 | EUR
938 | IDVSD | ATV930D45N4 | ATVProcess :VARIABLE SPEED DRIVE IP21 45KW 400V/480V | 6809 | EUR
939 | IDVSD | ATV930D55N4 | ATVProcess :VARIABLE SPEED DRIVE IP21 55KW 400V/480V | 7472 | EUR
940 | IDVSD | ATV930D75N4 | ATVProcess :VARIABLE SPEED DRIVE IP21 75KW 400V/480V | 8684 | EUR
941 | IDVSD | ATV930D90N4 | ATVProcess :VARIABLE SPEED DRIVE IP21 90KW 400V/480V | 10940 | EUR
942 | IDVSD | ATV930C11N4 | ATVProcess :VARIABLE SPEED DRIVE IP21 110KW 400V/480V | 15075 | EUR
943 | IDVSD | ATV930C13N4 | ATVProcess :VARIABLE SPEED DRIVE IP21 132KW 400V/480V | 17668 | EUR
944 | IDVSD | ATV930C16N4 | ATVProcess :VARIABLE SPEED DRIVE IP21 160KW 400V/480V | 20989 | EUR
945 | IDVSD | ATV930C22N4 | ATVProcess :VARIABLE SPEED DRIVE IP21 220KW 400V/480V | 22476 | EUR
946 | IDVSD | ATV930D55N4C | ATVProcess :VARIABLE SPEED DRIVE IP21 55KW 400V/480V W/O brake unit | 7241 | EUR
947 | IDVSD | ATV930D75N4C | ATVProcess :VARIABLE SPEED DRIVE IP21 75KW 400V/480V W/O brake unit | 8178 | EUR
948 | IDVSD | ATV930D90N4C | ATVProcess :VARIABLE SPEED DRIVE IP21 90KW 400V/480V W/O brake unit | 10132 | EUR
949 | IDVSD | ATV930C11N4C | ATVProcess :VARIABLE SPEED DRIVE IP21 110KW 400V/480V W/O brake unit | 12157 | EUR
950 | IDVSD | ATV930C13N4C | ATVProcess :VARIABLE SPEED DRIVE IP21 132KW 400V/480V W/O brake unit | 14763 | EUR
951 | IDVSD | ATV930C16N4C | ATVProcess :VARIABLE SPEED DRIVE IP21 160 KW 400V/480V W/O brake unit | 17800 | EUR
952 | IDVSD | ATV930C22N4C | ATVProcess :VARIABLE SPEED DRIVE IP21 220 KW 400V/480V W/O brake unit | 21898 | EUR
953 | IDVSD | ATV930C25N4C | ATVProcess :VARIABLE SPEED DRIVE IP21 250 KW 400V/480V W/O brake unit | 25616 | EUR
954 | IDVSD | ATV930C31N4C | ATVProcess :VARIABLE SPEED DRIVE IP21 315 KW 400V/480V W/O brake unit | 30324 | EUR
955 | IDVSD | VW3A3203 | EXTENSION MODULE OF DIGITAL AND ANALOGIC | 380 | EUR
956 | IDVSD | VW3A3204 | EXTENSION OUTPUT RELAYS MODULE | 380 | EUR
957 | IDVSD | VW3A3720 | ETHERNET IP/MODBUS TCP | 244 | EUR
958 | IDVSD | VW3A3721 | Ethernet/IP, ModbusTCP, MultiDrive-Link (ATV600 için Multi-pompa kartı | 1434 | EUR
959 | IDVSD | VW3A1113 | ATV340 text display | 115 | EUR
960 | IDVSD | VW3A3420 | RS422 Digital encoder interface | 236 | EUR
961 | IDVSD | VW3A3422 | Analog encoder interface | 275 | EUR
962 | IDVSD | VW3A3423 | Resolver interface | 255 | EUR
963 | IDVSD | VW3A3424 | RS-422 çıkışlı incremental (artım) tipli 24 V enkoder arayüz modülü | 266 | EUR
964 | IDVSD | VW3A7105 | Breaking unit | 5151 | EUR
965 | IDVSD | VW3A7101 | Fren Kıyıcı Modülü (Sürekli 100 kW, Maksimum 160 kW)** | 8231 | EUR
966 | IDVSD | ATV212H075N4 | ATV212 0,75kw 1hp 480v 3p | 644 | EUR
967 | IDVSD | ATV212HU15N4 | ATV212 1,5kw 2hp 480V 3ph | 748 | EUR
968 | IDVSD | ATV212HU22N4 | ATV212 2,2kw 3hp 480v 3ph | 807 | EUR
969 | IDVSD | ATV212HU30N4 | ATV212 3kw 3hp 480v 3ph | 873 | EUR
970 | IDVSD | ATV212HU40N4 | ATV212 4kw 5hp 480v 3ph e | 964 | EUR
971 | IDVSD | ATV212HU55N4 | ATV212 5,5kw 10hp 480v 3p | 1139 | EUR
972 | IDVSD | ATV212HU75N4 | ATV212 7,5kw 10hp 480v 3p | 1387 | EUR
973 | IDVSD | ATV212HD11N4 | ATV212 11kw 15hp 480v 3p | 1710 | EUR
974 | IDVSD | ATV212HD15N4 | ATV212 15kw 20hp 480v 3ph | 2152 | EUR
975 | IDVSD | ATV212HD18N4 | ATV212 18,5kw 25hp 480v 3 | 2550 | EUR
976 | IDVSD | ATV212HD22N4 | ATV212 22kw 30hp 480v 3ph | 3169 | EUR
977 | IDVSD | ATV212HD30N4 | ATV212 30kw 40hp 480v 3ph | 3548 | EUR
978 | IDVSD | ATV212HD37N4 | ATV212 37kw 50hp ip20 460v | 4399 | EUR
979 | IDVSD | ATV212HD45N4 | ATV212 45kw 60hp ip20 460v | 5337 | EUR
980 | IDVSD | ATV212HD55N4 | ATV212 55kw 75hp ip20 460v | 6680 | EUR
981 | IDVSD | ATV212HD75N4 | ATV212 75kw 100hp ip20 480 | 7069 | EUR
982 | IDVSD | VW3A21212 | Lonworks Communication Card | 278 | EUR
983 | IDVSD | VW3A1101 | GRAPHIC TERMINAL | 321 | EUR
984 | IDVSD | VW3A1105 | RJ45 FEMALE RJ45 FEMALE ADAPTOR | 35 | EUR
985 | IDVSD | ATS01N103FT | ALTISTART Yumuşak Yolverici - ATS01 | 152 | EUR
986 | IDVSD | ATS01N106FT | ALTISTART Yumuşak Yolverici - ATS01 | 166 | EUR
987 | IDVSD | ATS01N109FT | ALTISTART Yumuşak Yolverici - ATS01 | 173 | EUR
988 | IDVSD | ATS01N112FT | ALTISTART Yumuşak Yolverici - ATS01 | 194 | EUR
989 | IDVSD | ATS01N125FT | ALTISTART Yumuşak Yolverici - ATS01 | 258 | EUR
990 | IDVSD | ATS01N206QN | ALTISTART Yumuşak Yolverici - ATS01 | 202 | EUR
991 | IDVSD | ATS01N209QN | ALTISTART Yumuşak Yolverici - ATS01 | 214 | EUR
992 | IDVSD | ATS01N212QN | ALTISTART Yumuşak Yolverici - ATS01 | 241 | EUR
993 | IDVSD | ATS01N222QN | ALTISTART Yumuşak Yolverici - ATS01 | 298 | EUR
994 | IDVSD | ATS01N232QN | ALTISTART Yumuşak Yolverici - ATS01 | 373 | EUR
995 | IDVSD | ATS22D17Q | ALTISTART Yumuşak Yolverici - ATS22 | 906 | EUR
996 | IDVSD | ATS22D32Q | ALTISTART Yumuşak Yolverici - ATS22 | 988 | EUR
997 | IDVSD | ATS22D47Q | ALTISTART Yumuşak Yolverici - ATS22 | 1041 | EUR
998 | IDVSD | ATS22D62Q | ALTISTART Yumuşak Yolverici - ATS22 | 1354 | EUR
999 | IDVSD | ATS22D75Q | ALTISTART Yumuşak Yolverici - ATS22 | 1402 | EUR
1000 | IDVSD | ATS22D88Q | ALTISTART Yumuşak Yolverici - ATS22 | 1523 | EUR
1001 | IDVSD | ATS22C11Q | ALTISTART Yumuşak Yolverici - ATS22 | 2063 | EUR
1002 | IDVSD | ATS22C14Q | ALTISTART Yumuşak Yolverici - ATS22 | 2556 | EUR
1003 | IDVSD | ATS22C17Q | ALTISTART Yumuşak Yolverici - ATS22 | 3139 | EUR
1004 | IDVSD | ATS22C21Q | ALTISTART Yumuşak Yolverici - ATS22 | 3782 | EUR
1005 | IDVSD | ATS22C25Q | ALTISTART Yumuşak Yolverici - ATS22 | 3965 | EUR
1006 | IDVSD | ATS22C32Q | ALTISTART Yumuşak Yolverici - ATS22 | 4991 | EUR
1007 | IDVSD | ATS22C41Q | ALTISTART Yumuşak Yolverici - ATS22 | 6259 | EUR
1008 | IDVSD | ATS22C48Q | ALTISTART Yumuşak Yolverici - ATS22 | 7158 | EUR
1009 | IDVSD | ATS22C59Q | ALTISTART Yumuşak Yolverici - ATS22 | 8604 | EUR
1010 | IDVSD | VW3G22101 | ATS22 UZAK BAĞLANTI MODULÜ | 99 | EUR
1011 | IDVSD | ATS480D17Y | ALTISTART Yumuşak Yolverici - ATS480 - 17A/208-690V | 1005 | EUR
1012 | IDVSD | ATS480D22Y | ALTISTART Yumuşak Yolverici - ATS480 - 2A/208-690V | 1082 | EUR
1013 | IDVSD | ATS480D32Y | ALTISTART Yumuşak Yolverici - ATS480 - 32A/208-690V | 1160 | EUR
1014 | IDVSD | ATS480D38Y | ALTISTART Yumuşak Yolverici - ATS480 - 38A/208-690V | 1279 | EUR
1015 | IDVSD | ATS480D47Y | ALTISTART Yumuşak Yolverici - ATS480 - 47A/208-690V | 1353 | EUR
1016 | IDVSD | ATS480D62Y | ALTISTART Yumuşak Yolverici - ATS480 - 62A/208-690V | 1548 | EUR
1017 | IDVSD | ATS480D75Y | ALTISTART Yumuşak Yolverici - ATS480 - 75A/208-690V | 1624 | EUR
1018 | IDVSD | ATS480D88Y | ALTISTART Yumuşak Yolverici - ATS480 - 88A/208-690V | 1982 | EUR
1019 | IDVSD | ATS480C11Y | ALTISTART Yumuşak Yolverici - ATS480 - 110A/208-690V | 2306 | EUR
1020 | IDVSD | ATS480C14Y | ALTISTART Yumuşak Yolverici - ATS480 - 140A/208-690V | 2846 | EUR
1021 | IDVSD | ATS480C17Y | ALTISTART Yumuşak Yolverici - ATS480 - 170A/208-690V | 3493 | EUR
1022 | IDVSD | ATS480C21Y | ALTISTART Yumuşak Yolverici - ATS480 - 210A/208-690V | 3924 | EUR
1023 | IDVSD | ATS480C25Y | ALTISTART Yumuşak Yolverici - ATS480 - 250A/208-690V | 4214 | EUR
1024 | IDVSD | ATS480C32Y | ALTISTART Yumuşak Yolverici - ATS480 - 320A/208-690V | 5290 | EUR
1025 | IDVSD | ATS480C41Y | ALTISTART Yumuşak Yolverici - ATS480 - 410A/208-690V | 6400 | EUR
1026 | IDVSD | ATS480C48Y | ALTISTART Yumuşak Yolverici - ATS480 - 480A/208-690V | 7554 | EUR
1027 | IDVSD | ATS480C59Y | ALTISTART Yumuşak Yolverici - ATS480 - 590A/208-690V | 8777 | EUR
1028 | IDVSD | ATS480C66Y | ALTISTART Yumuşak Yolverici - ATS480 - 660A/208-690V | 9998 | EUR
1029 | IDVSD | ATS480C79Y | ALTISTART Yumuşak Yolverici - ATS480 - 790A/208-690V | 13063 | EUR
1030 | IDVSD | ATS480M10Y | ALTISTART Yumuşak Yolverici - ATS480 - 1000A/208-690V | 14324 | EUR
1031 | IDVSD | ATS480M12Y | ALTISTART Yumuşak Yolverici - ATS480 - 1200A/208-690V | 15242 | EUR
1032 | IDVSD | VW3A1114 | REMOTE TERMINAL MOUNTING KIT | 28 | EUR
1033 | IDMST | ABLS1A24030E | Din-rail PSU,Power 75W,DC 24V output | 41 | EUR
1034 | IDMST | ABLS1A24050E | Din-rail PSU,Power 120W,DC 24V output | 49 | EUR
1035 | IDMST | ABLS1A24100E | Din-rail PSU,Power 240W,DC 24V output | 95 | EUR
1036 | IDMST | ABLS1A24200E | Din-rail PSU,Power 480W,DC 24V output | 195 | EUR
1037 | IDMST | ABLS1A12060E | Din-rail PSU,Power 75W,DC 12V output | 51 | EUR
1038 | IDMST | ABLS1A12100E | Din-rail PSU,Power 120W,DC 12V output | 57 | EUR
1039 | IDMST | ABLS1A48100E | Din-rail PSU,Power 480W,DC 48V output | 190 | EUR
1040 | IDMST | ABLM1A05036 | POWER SUPPLY 5V 3.6A MODULAR | 121 | EUR
1041 | IDMST | ABLM1A12010 | POWER SUPPLY 12V 1A MODULAR | 79 | EUR
1042 | IDMST | ABLM1A12021 | POWER SUPPLY 12V 2.1A MODULAR | 107 | EUR
1043 | IDMST | ABLM1A12042 | POWER SUPPLY 12V 4.2A MODULAR | 140 | EUR
1044 | IDMST | ABLM1A24004 | POWER SUPPLY 24V 0.4A MODULAR | 65 | EUR
1045 | IDMST | ABLM1A24006 | POWER SUPPLY 24V 0.6A MODULAR | 88 | EUR
1046 | IDMST | ABLM1A24012 | POWER SUPPLY 24V 1.2A MODULAR | 104 | EUR
1047 | IDMST | ABLM1A24025 | POWER SUPPLY 24V 2.5A MODULAR | 138 | EUR
1048 | IDMST | ABLS1A12062 | POWER SUPPLY 12V 6.2A 1PH OPTIMIZED | 177 | EUR
1049 | IDMST | ABLS1A12100 | POWER SUPPLY 12V 10A 1PH OPTIMIZED | 204 | EUR
1050 | IDMST | ABLS1A24021 | POWER SUPPLY 24V 2.1A 1PH OPTIMIZED | 140 | EUR
1051 | IDMST | ABLS1A24031 | IN: 100-240VAC&140-340VDC, OUT: 24VDC 3A | 164 | EUR
1052 | IDMST | ABLS1A24050 | IN: 100-240VAC&140-340VDC, OUT: 24VDC 5A | 198 | EUR
1053 | IDMST | ABLS1A24100 | POWER SUPPLY 24V 10A 1PH OPTIMIZED | 281 | EUR
1054 | IDMST | ABLS1A24200 | POWER SUPPLY 24V 20A 1PH OPTIMIZED | 463 | EUR
1055 | IDMST | ABLS1A48025 | POWER SUPPLY 48V 2.5A 1PH OPTIMIZED | 204 | EUR
1056 | IDMST | ABL8RPS24030 | UNIVERSAL P.S. 100-500/24V 3 A | 253 | EUR
1057 | IDMST | ABL8RPS24050 | UNIVERSAL P.S. 100-500/24V 5 A | 276 | EUR
1058 | IDMST | ABL8RPS24100 | UNIVERSAL P.S. 100-500/24V 10 A | 424 | EUR
1059 | IDMST | ABL8RPM24200 | UNIVERSAL P.S. 100-240/24V 20 A | 575 | EUR
1060 | IDMST | ABL8WPS24200 | UNIVERSAL P.S. 3X380-500/24V 20 A | 540 | EUR
1061 | IDMST | ABL8WPS24400 | UNIVERSAL P.S. 3X380-500/24V 40 A | 706 | EUR
1062 | IDMST | ABL8BUF24400 | Buffer Modül | 441 | EUR
1063 | IDMST | ABL8BPK24A03 | Akü | 376 | EUR
1064 | IDMST | ABL8RED24400 | Yedekli çalışma modülü | 240 | EUR
1065 | IDMST | ABLU3A24050 | 3 faz 24V 5A güç kaynağı | 269 | EUR
1066 | IDMST | ABLU3A24100 | 3 faz 24V 10A güç kaynağı | 404 | EUR
1067 | IDMST | ABLU3A24200 | 3 faz 24V 20A güç kaynağı | 589 | EUR
1068 | IDMST | ABLU3A24400 | 3 faz 24V 40A güç kaynağı | 1004 | EUR
1069 | IDSIG | RSB1A120BD | 24 V DC Arabirim Röleleri (RSB) | 4.4 | EUR
1070 | IDSIG | RSB1A120B7 | 24 V AC Arabirim Röleleri (RSB) | 6.2 | EUR
1071 | IDSIG | RSB1A120P7 | 230 V AC Arabirim Röleleri (RSB) | 9.1 | EUR
1072 | IDSIG | RSB1A160JD | 12 V DC Arabirim Röleleri (RSB) | 4.7 | EUR
1073 | IDSIG | RSB1A160BD | 24 V DC Arabirim Röleleri (RSB) | 4.7 | EUR
1074 | IDSIG | RSB1A160B7 | 24 V AC Arabirim Röleleri (RSB) | 6.8 | EUR
1075 | IDSIG | RSB1A160P7 | 230 V AC Arabirim Röleleri (RSB) | 9.7 | EUR
1076 | IDSIG | RSB2A080JD | 12 V DC Arabirim Röleleri (RSB) | 5.3 | EUR
1077 | IDSIG | RSB2A080BD | 24 V DC Arabirim Röleleri (RSB) | 5.3 | EUR
1078 | IDSIG | RSB2A080B7 | 24 V AC Arabirim Röleleri (RSB) | 8.1 | EUR
1079 | IDSIG | RSB2A080P7 | 230 V AC Arabirim Röleleri (RSB) | 10.2 | EUR
1080 | IDSIG | RXG12B7 | 24 V AC Arabirim Röleleri (RXG) | 15.5 | EUR
1081 | IDSIG | RXG12BD | 24 V DC Arabirim Röleleri (RXG) | 13.2 | EUR
1082 | IDSIG | RXG12P7 | 230 V AC Arabirim Röleleri (RXG) | 15.5 | EUR
1083 | IDSIG | RXG16BD | 24 V DC Arabirim Röleleri (RXG) | 4.9 | EUR
1084 | IDSIG | RXG16P7 | 230 V AC Arabirim Röleleri (RXG) | 6.9 | EUR
1085 | IDSIG | RXG22B7 | 24 V AC Arabirim Röleleri (RXG) | 16.1 | EUR
1086 | IDSIG | RXG22BD | 24 V DC Arabirim Röleleri (RXG) | 14 | EUR
1087 | IDSIG | RXG22P7 | 230 V AC Arabirim Röleleri (RXG) | 16.1 | EUR
1088 | IDSIG | RXG26BD | 24 V AC Arabirim Röleleri (RXG) | 6.2 | EUR
1089 | IDSIG | RXG26P7 | 24 V DC Arabirim Röleleri (RXG) | 8 | EUR
1090 | IDSIG | RXM2AB1BD | 24 V DC Minyatür Röleler (RXM) | 9.6 | EUR
1091 | IDSIG | RXM2AB1B7 | 24 V AC Minyatür Röleler (RXM) | 10 | EUR
1092 | IDSIG | RXM2AB1P7 | 230 V AC Minyatür Röleler (RXM) | 10.7 | EUR
1093 | IDSIG | RXM3AB1BD | 24 V DC Minyatür Röleler (RXM) | 10.5 | EUR
1094 | IDSIG | RXM3AB1B7 | 24 V AC Minyatür Röleler (RXM) | 11 | EUR
1095 | IDSIG | RXM3AB1P7 | 230 V AC Minyatür Röleler (RXM) | 11.3 | EUR
1096 | IDSIG | RXM3AB1FD | 110 V DC Minyatür Röleler (RXM) | 15.6 | EUR
1097 | IDSIG | RXM4AB1BD | 24 V DC Minyatür Röleler (RXM) | 10.9 | EUR
1098 | IDSIG | RXM4AB1B7 | 24 V AC Minyatür Röleler (RXM) | 11.2 | EUR
1099 | IDSIG | RXM4AB1P7 | 230 V AC Minyatür Röleler (RXM) | 11.9 | EUR
1100 | IDSIG | RXM4AB2BD | 6A, 4 KUTUP 24VDC LED Li | 14.7 | EUR
1101 | IDSIG | RXM4AB1E7 | 48 V AC Minyatür Röleler (RXM) | 16 | EUR
1102 | IDSIG | RXM4AB1F7 | 120V AC Minyatür Röleler (RXM) | 16 | EUR
1103 | IDSIG | RXM4AB1FD | 110 V DC Minyatür Röleler (RXM) | 16 | EUR
1104 | IDSIG | RXM2LB1BD | 24 V DC, Minyatür Röleler (RXM) | 7.7 | EUR
1105 | IDSIG | RXM2LB1B7 | 24 V AC, Minyatür Röleler (RXM) | 7.7 | EUR
1106 | IDSIG | RXM2LB1P7 | 230 V AC, Minyatür Röleler (RXM) | 7.7 | EUR
1107 | IDSIG | RXM2LB2BD | 24 V DC, Minyatür Röleler (RXM) | 8.1 | EUR
1108 | IDSIG | RXM2LB2B7 | 24 V AC, Minyatür Röleler (RXM) | 8.1 | EUR
1109 | IDSIG | RXM2LB2P7 | 230 V AC, Minyatür Röleler (RXM) | 8.1 | EUR
1110 | IDSIG | RXM4LB1BD | 24 V DC, Minyatür Röleler (RXM) | 8.8 | EUR
1111 | IDSIG | RXM4LB1B7 | 24 V AC, Minyatür Röleler (RXM) | 8.8 | EUR
1112 | IDSIG | RXM4LB1P7 | 230 V AC, Minyatür Röleler (RXM) | 8.8 | EUR
1113 | IDSIG | RXM4LB2BD | 24 V DC, Minyatür Röleler (RXM) | 9.5 | EUR
1114 | IDSIG | RXM4LB2B7 | 24 V AC, Minyatür Röleler (RXM) | 9.3 | EUR
1115 | IDSIG | RXM4LB2P7 | 230 V AC, Minyatür Röleler (RXM) | 9.5 | EUR
1116 | IDSIG | RUMC21BD | 2 kutuplu enversör kontak, üniversal röle, 24VDC | 17.9 | EUR
1117 | IDSIG | RUMC21B7 | 2 kutuplu enversör kontak, üniversal röle, 24VAC | 18.1 | EUR
1118 | IDSIG | RUMC21P7 | 2 kutuplu enversör kontak, üniversal röle, 230VAC | 19.3 | EUR
1119 | IDSIG | RUMC31BD | 3 kutuplu enversör kontak, üniversal röle, 24VDC | 19 | EUR
1120 | IDSIG | RUMC31B7 | 3 kutuplu enversör kontak, üniversal röle, 24VAC | 19.5 | EUR
1121 | IDSIG | RUMC31P7 | 3 kutuplu enversör kontak, üniversal röle, 230VAC | 21.2 | EUR
1122 | IDSIG | RPM11BD | 24 V DC Güç Röleleri | 11.5 | EUR
1123 | IDSIG | RPM11B7 | 24 V AC Güç Röleleri | 12.1 | EUR
1124 | IDSIG | RPM21BD | 24 V DC Güç Röleleri | 14.8 | EUR
1125 | IDSIG | RPM21B7 | 24 V AC Güç Röleleri | 15.3 | EUR
1126 | IDSIG | RPM21P7 | 230 V AC Güç Röleleri | 15.9 | EUR
1127 | IDSIG | RSL1PVJU | 12V Slim Röle | 21.5 | EUR
1128 | IDSIG | RSL1PVBU | 24V Slim Röle | 22.4 | EUR
1129 | IDSIG | RSL1PVFU | 115V Slim Röle | 27.5 | EUR
1130 | IDSIG | RSL1PVPU | 230V Slim Röle | 27.5 | EUR
1131 | IDSIG | RSZE1S48M | RSB röle Soketi 8 bacaklı | 8 | EUR
1132 | IDSIG | RSZE1S35M | RSB röle Soketi 5 bacaklı | 8 | EUR
1133 | IDSIG | RSZE05P | RSB Röle Soketi - Hızlı Bağlantı - 5 bacaklı | 9.1 | EUR
1134 | IDSIG | RSZE08P | RSB Röle Soketi - Hızlı Bağlantı - 8 bacaklı | 9.3 | EUR
1135 | IDSIG | RXZE2M114M | RXM 2 ve 4 kutup röle soketi | 8 | EUR
1136 | IDSIG | RXZE2S111M | RXM 3 kutup röle soketi | 8 | EUR
1137 | IDSIG | RXZE1M2C | RXM L Serisi 2 kutuplu röle soketi | 3.9 | EUR
1138 | IDSIG | RXZE1M4C | RXM L Serisi 4 kutuplu röle soketi | 6 | EUR
1139 | IDSIG | RUZC2M | RUM 2 kutuplu röle soketi 8 pin | 8 | EUR
1140 | IDSIG | RUZC3M | RUM 3 kutuplu röle soketi 11 pin | 8 | EUR
1141 | IDSIG | RPZF1 | RPM 1 kutup röle soketi | 8 | EUR
1142 | IDSIG | RPZF2 | RPM 2 kutup röle soketi | 8 | EUR
1143 | IDSIG | RPZR235 | RPM 1 kutup röle soketi Metal kelepçe | 1.9 | EUR
1144 | IDSIG | RXM040W | RPM (RPZF1&RPZF2) ve RXM soket Diyot 6…250 VDC | 3.4 | EUR
1145 | IDSIG | RUZC200 | RUM Metal kelepçe | 1.9 | EUR
1146 | IDSIG | RXZ400 | RXM Metal kelepçe | 1.2 | EUR
1147 | IDSIG | RXZR335 | RXM Plastik kelepçe | 1.2 | EUR
1148 | IDSIG | RGZE1S35M | RXG 1 kutup röle soketi | 6.4 | EUR
1149 | IDSIG | RGZE1S48M | RXG 2 kutup röle soketi | 7.1 | EUR
1150 | IDSIG | RGZE05E | RGZ Röle Soketi - Hızlı Bağlantı - 5 bacaklı | 4 | EUR
1151 | IDSIG | RGZE08E | RGZ Röle Soketi - Hızlı Bağlantı - 8 bacaklı | 4.8 | EUR
1152 | IDSIG | RSZR215 | RSB Plastik kelepçe | 1.2 | EUR
1153 | IDSIG | RZM031RB | RSB diyot + led 6…24 VDC | 5.3 | EUR
1154 | IDSIG | RZM021FP | RSB varistor + led 110…230VAC | 8 | EUR
1155 | IDSIG | RXM021FP | RXM varistor 110…240VAC | 4.5 | EUR
1156 | IDSIG | RSZL300 | RSB Röle soketleri için boş etiket | 0.7 | EUR
1157 | IDSIG | RXZL420 | RXM Röle soketleri için boş etiket | 0.7 | EUR
1158 | IDSIG | SSP1A125BDT | Solid State Röle | 76.7 | EUR
1159 | IDSIG | SSP1A150BDT | Solid State Röle | 81 | EUR
1160 | IDSIG | SSP1A475BDT | Solid State Röle | 99.1 | EUR
1161 | IDSIG | SSP1A125M7T | Solid State Röle | 84.2 | EUR
1162 | IDSIG | SSP1A150M7T | Solid State Röle | 98 | EUR
1163 | IDSIG | SSP1A475M7T | Solid State Röle | 108.7 | EUR
1164 | IDSIG | SSM1A112BD | Solid State Röle | 84.2 | EUR
1165 | IDSIG | SSD1A320BDC1 | Solid State Röle | 130 | EUR
1166 | IDSIG | SSD1A335BDC1 | Solid State Röle | 155 | EUR
1167 | IDSIG | SSM1A112P7 | Solid State Röle | 93.8 | EUR
1168 | IDSIG | SSD1A320M7C1 | Solid State Röle | 155 | EUR
1169 | IDSIG | SSD1A335M7C1 | Solid State Röle | 168 | EUR
1170 | IDSIG | RMNF22TB30 | Çok Fonksiyonlu Kontrol Rölesi, 208-480V AC | 107 | EUR
1171 | IDSIG | RENF22R2MMW | Çok Fonksiyonlu Zaman Rölesi, 24-240C AC/DC | 92.8 | EUR
1172 | IDSIG | RE17LCBM | Bırakmada Gecikme Zaman Rölesi 24-240VAC 0,1 sn – 100saat 0,7A | 76.4 | EUR
1173 | IDSIG | RE17LAMW | Çekmede Gecikme Zaman Rölesi 24-240 VAC/DC 0,1 sn – 100saat 0,7A | 76.4 | EUR
1174 | IDSIG | RE17RAMU | Çekmede Gecikme Zaman Rölesi 24VDC & 24-240 VAC 0,1 sn – 100saat 8 A | 62.3 | EUR
1175 | IDSIG | RE17RMEMU | Çok Fonksiyonlu Zaman Rölesi 24VDC & 24-240VAC 0,1 sn – 10saat 8 A | 78.6 | EUR
1176 | IDSIG | RE17RMMU | Çok Fonksiyonlu Zaman Rölesi 24VDC & 24-240VAC 0,1 sn – 100saat 8 A | 89.5 | EUR
1177 | IDSIG | RE22R1QCMU | Yıldız/Üçgen zaman rölesi | 79.7 | EUR
1178 | IDSIG | RE22R1MYMR | Çok fonksiyonlu zaman rölesi | 116.8 | EUR
1179 | IDSIG | RE22R1MLMR | On/Off süresi ayarlanabilir flaşör zaman rölesi | 116.8 | EUR
1180 | IDSIG | RE48AMH13MW | Çok Fonksiyonlu Zaman Rölesi 0,02sn- 300 saat 5A, 2 röle | 143 | EUR
1181 | IDSIG | RE48AML12MW | Çok Fonksiyonlu Zaman Rölesi 0,02sn- 300 saat 5A, 2 röle | 143 | EUR
1182 | IDSIG | RE48ATM12MW | Çekmede Gecikme Zaman Rölesi 0,02sn- 300 saat 5A, 2 röle | 143 | EUR
1183 | IDSIG | RE48ACV12MW | Asimetrik Flasör Zaman Rölesi 0,02sn- 300 saat 5A, 2 röle | 167 | EUR
1184 | IDSIG | RE48ASOC11AR | Soket | 26.4 | EUR
1185 | IDSIG | RM17TG00 | Faz kaybı - faz sırası | 127.8 | EUR
1186 | IDSIG | RM17TG20 | Faz kaybı - faz sırası | 135.4 | EUR
1187 | IDSIG | RM17TA00 | Faz kaybı - faz sırası - faz dengesi | 167 | EUR
1188 | IDSIG | RM22TG20 | Faz kaybı - faz sırası (faz koruma rölesi) | 79.7 | EUR
1189 | IDSIG | RM22TR33 | Faz kaybı - faz sırası - Aşırı / Düşük gerilim | 97.1 | EUR
1190 | IDSIG | RM22UA32MR | Aşırı veya düşük gerilim 1...100 V | 129.9 | EUR
1191 | IDSIG | RM22UA33MR | Aşırı veya düşük gerilim 15...500 V | 129.9 | EUR
1192 | IDSIG | RM22LA32MR | Dolu veya boş (sıvı seviye rölesi) | 126.6 | EUR
1193 | IDSIG | RM35TM50MW | Faz kaybı - faz sırası - PTC ile koruma | 190 | EUR
1194 | IDSIG | RM35TF30 | Faz kaybı - faz sırası - faz dengesi - Aşırı/Düşük gerilim | 252 | EUR
1195 | IDSIG | RM35UA11MW | Aşırı veya düşük gerilim 0,05..5 V | 217 | EUR
1196 | IDSIG | RM35UA12MW | Aşırı veya düşük gerilim 1...100 V | 217 | EUR
1197 | IDSIG | RM35UA13MW | Aşırı veya düşük gerilim 15...600 V | 217 | EUR
1198 | IDSIG | RM17JC00MW | Aşırı akım entegre toroid ile 2...20 A | 217 | EUR
1199 | IDSIG | RM35JA32MW | Aşırı veya düşük akım 0,3..1,5 A 1..5 A 3..15 A | 239 | EUR
1200 | IDSIG | RM35HZ21FM | Aşırı ve düşük frekans | 151 | EUR
1201 | IDSIG | RM35LM33MW | Dolu veya boş (seviye probu ile) | 130.9 | EUR
1202 | IDSIG | LA9RM201 | Sıvı seviye probu | 107.1 | EUR
1203 | IDSIG | RM35S0MW | Aşırı veya düşük hız | 152 | EUR
1204 | IDSIG | RM35BA10 | Aşırı ve düşük akım - faz kaybı - faz sırası | 174 | EUR
1205 | IDSIG | RXG15BD | 24 V DC Arabirim Röleleri (RXG) | 11.1 | EUR
1206 | IDSIG | RXG15P7 | 230 V AC Arabirim Röleleri (RXG) | 13.2 | EUR
1207 | IDSIG | RXG25B7 | 24 V AC Arabirim Röleleri (RXG) | 14.3 | EUR
1208 | IDSIG | RXG25BD | 24 V DC Arabirim Röleleri (RXG) | 12 | EUR
1209 | IDSIG | RXG25P7 | 230 V AC Arabirim Röleleri (RXG) | 14.3 | EUR
1210 | IDMST | SR2B121JD | SR 12 I-O 24 VDC | 293 | EUR
1211 | IDMST | SR2B201JD | SR 20 I-O 12 VDC | 382 | EUR
1212 | IDMST | SR2A101BD | SMART RELAY 10 I-O 24 VDC | 283 | EUR
1213 | IDMST | SR2B121BD | SR 12 I-O 24 VDC | 289 | EUR
1214 | IDMST | SR2A201BD | SR 20 I-O 24 VDC WC | 370 | EUR
1215 | IDMST | SR2B201BD | SR 20 I-O 24 VDC | 428 | EUR
1216 | IDMST | SR2B121B | SR 12 I-O 24 VAC | 308 | EUR
1217 | IDMST | SR2B201B | SR 20 I-O 24 VAC | 400 | EUR
1218 | IDMST | SR2A101FU | SMART R10 I-O 100-240 VAC | 289 | EUR
1219 | IDMST | SR2B121FU | SR 12 I-O 100-240 VAC | 298 | EUR
1220 | IDMST | SR2A201FU | SR 20 I-O 100-240 VAC WC | 380 | EUR
1221 | IDMST | SR2B201FU | SR 20 I-O 100 240 VAC | 431 | EUR
1222 | IDMST | SR3B101BD | SR 10 I-O 24 VDC | 322 | EUR
1223 | IDMST | SR3B102BD | SR 10 I-O 24 VDC | 308 | EUR
1224 | IDMST | SR3B261BD | SR 26 I-O 24 VDC | 457 | EUR
1225 | IDMST | SR3B262BD | SR 26 I-O 24 VDC | 450 | EUR
1226 | IDMST | SR3B101FU | SR 10 I-O 100-240 VAC | 336 | EUR
1227 | IDMST | SR3B261FU | SR 26 I-O 100-240 VAC | 467 | EUR
1228 | IDMST | SR3XT43BD | SR XT 4 I-O 24 VDC | 325 | EUR
1229 | IDMST | SR3XT61BD | SR XT 6 I-O 24 VDC | 121 | EUR
1230 | IDMST | SR3XT101BD | SR XT 10 I-O 24 VDC | 146 | EUR
1231 | IDMST | SR3XT141BD | SR XT 14 I-O 24 VDC | 160 | EUR
1232 | IDMST | SR3XT61FU | SR XT 6 I-O 100-240 VAC | 121 | EUR
1233 | IDMST | SR3XT101FU | SR XT 10 I-O 100-240 VAC | 146 | EUR
1234 | IDMST | SR3XT141FU | SR XT 14 I-O 100-240 VAC | 160 | EUR
1235 | IDMST | SR3MBU01BD | MODBUS COMM. MODULE | 221 | EUR
1236 | IDMST | SR2COM01 | Modem ara modülü | 327 | EUR
1237 | IDMST | SR2MEM02 | Hafıza kartı | 54 | EUR
1238 | IDMST | SR2USB01 | USB Programlama kablosu | 217 | EUR
1239 | IDMST | TM221C16R | M221 PLC, 9 DI, 7 DO Relay | 351 | EUR
1240 | IDMST | TM221C16T | M221 PLC, 9 DI, 7 DO Transistör | 351 | EUR
1241 | IDMST | TM221C24R | M221 PLC, 14 DI, 10 DO Relay | 451 | EUR
1242 | IDMST | TM221C24T | M221 PLC, 14 DI, 10 DO Transistör | 451 | EUR
1243 | IDMST | TM221C40R | M221 PLC, 24 DI, 16 DO Relay | 588 | EUR
1244 | IDMST | TM221C40T | M221 PLC, 24 DI, 16 DO Transistör | 588 | EUR
1245 | IDMST | TM221CE16R | M221 PLC, 9 DI, 7 DO Relay, Ethernet | 522 | EUR
1246 | IDMST | TM221CE16T | M221 PLC, 9 DI, 7 DO Transistör, Ethernet | 522 | EUR
1247 | IDMST | TM221CE24R | M221 PLC, 14 DI, 10 DO Relay, Ethernet | 652 | EUR
1248 | IDMST | TM221CE24T | M221 PLC, 14 DI, 10 DO Transistör, Ethernet | 652 | EUR
1249 | IDMST | TM221CE40R | M221 PLC, 24 DI, 16 DO Relay, Ethernet | 850 | EUR
1250 | IDMST | TM221CE40T | M221 PLC, 24 DI, 16 DO Transistör, Ethernet | 850 | EUR
1251 | IDMST | TM221M16R | M221 Book PLC, 8 DI, 8 DO Relay | 351 | EUR
1252 | IDMST | TM221M16T | M221 Book PLC, 8 DI, 8 DO Transistör | 351 | EUR
1253 | IDMST | TM221M32TK | M221 Book PLC, 16 DI, 16 DO Transistör | 522 | EUR
1254 | IDMST | TM221ME16R | M221 Book PLC, 8 DI, 8 DO Relay, Ethernet | 514 | EUR
1255 | IDMST | TM221ME16T | M221 Book PLC, 8 DI, 8 DO Transistör, Ethernet | 514 | EUR
1256 | IDMST | TM221ME32TK | M221 Book PLC, 16 DI, 16 DO Transistör, Ethernet | 701 | EUR
1257 | IDMST | TMC2AI2 | M221 Kartuş modülü, 2ch analog giriş, Voltaj-Akım | 164 | EUR
1258 | IDMST | TMC2AQ2V | M221 Kartuş modülü, 2ch analog çıkış, Voltaj | 164 | EUR
1259 | IDMST | TMC2AQ2C | M221 Kartuş modülü, 2ch analog çıkış, Akım | 164 | EUR
1260 | IDMST | TMC2TI2 | M221 Kartuş modülü, 2ch sıcaklık giriş | 187 | EUR
1261 | IDMST | TMC2SL1 | M221 Kartuş modülü, seri haberleşme | 164 | EUR
1262 | IDMST | TM3DI8 | TM3 I/O Modülü, 8DI | 110 | EUR
1263 | IDMST | TM3DI16 | TM3 I/O Modülü, 16DI | 200 | EUR
1264 | IDMST | TM3DI16K | TM3 I/O Modülü, 16DI, HE10 Konnektör | 180 | EUR
1265 | IDMST | TM3DI32K | TM3 I/O Modülü, 32DI, HE10 Konnektör | 338 | EUR
1266 | IDMST | TM3DQ8R | TM3 I/O Modülü, 8DO, Röle | 164 | EUR
1267 | IDMST | TM3DQ8T | TM3 I/O Modülü, 8DO, Transistör, Source | 164 | EUR
1268 | IDMST | TM3DQ8U | TM3 I/O Modülü, 8DO, Transistör, Sink | 164 | EUR
1269 | IDMST | TM3DQ16R | TM3 I/O Modülü, 16DO, Röle | 275 | EUR
1270 | IDMST | TM3DQ16T | TM3 I/O Modülü, 16DO, Transistör, Source | 275 | EUR
1271 | IDMST | TM3DQ16TK | TM3 I/O Modülü, 16DO, Transistör, Source, HE10 konnektör | 250 | EUR
1272 | IDMST | TM3DQ16U | TM3 I/O Modülü, 16DO, Transistör, Sink | 268 | EUR
1273 | IDMST | TM3DQ16UK | TM3 I/O Modülü, 16DO, Transistör, Sink, HE10 konnektör | 214 | EUR
1274 | IDMST | TM3DQ32UK | TM3 I/O Modülü, 32DO, Transistör, Sink, HE10 konnektör | 545 | EUR
1275 | IDMST | TM3DQ32TK | TM3 I/O Modülü, 32DO, Transistör, Source, HE10 konnektör | 545 | EUR
1276 | IDMST | TM3DM8R | TM3 I/O Modülü, 4DI/4DO röle | 171 | EUR
1277 | IDMST | TM3DM24R | TM3 I/O Modülü, 16DI/8DO röle | 275 | EUR
1278 | IDMST | TM3AI2H | 2ch Analog Giriş, Akım-Voltaj | 338 | EUR
1279 | IDMST | TM3AI4 | 4ch Analog Giriş, Akım-Voltaj | 338 | EUR
1280 | IDMST | TM3AI8 | 8ch Analog Giriş, Akım-Voltaj | 494 | EUR
1281 | IDMST | TM3AQ2 | 2ch Analog Çıkış, Akım-Voltaj | 322 | EUR
1282 | IDMST | TM3AQ4 | 4ch Analog Çıkış, Akım-Voltaj | 478 | EUR
1283 | IDMST | TM3AM6 | 4ch Analog Giriş, 2ch Analog Çıkış, Akım-Voltaj | 388 | EUR
1284 | IDMST | TM3TM3 | 2ch Analog Giriş, 2ch Analog Çıkış, Sıcaklık, Akım-Voltaj | 354 | EUR
1285 | IDMST | TM3TI4 | 4ch Analog Giriş, Sıcaklık, Akım-Voltaj | 388 | EUR
1286 | IDMST | TM3TI8T | 8ch Analog Giriş, Sıcaklık, Akım-Voltaj | 494 | EUR
1287 | IDMST | TM3SAC5R | Güvenlik modülü, switch kontrol, CAT3, 1 fonksiyon | 494 | EUR
1288 | IDMST | TM3SAF5R | Güvenlik modülü, switch kontrol, CAT4, 1 fonksiyon | 550 | EUR
1289 | IDMST | TM3SAFL5R | Güvenlik modülü, ışık bariyeri, CAT3, 2 fonksiyon | 578 | EUR
1290 | IDMST | TM3SAK6R | Güvenlik modülü, ışık bariyeri, CAT3, 3 fonksiyon | 598 | EUR
1291 | IDMST | TWDFCW30K | 3M CABLE,CNTR FOR EXTENSION, FREE WIRE | 64 | EUR
1292 | IDMST | ESEEXPCZZSPAZZ | M241,M262 ve PacDrive Kontrolör ailesi için Standart Programlama yazılımı, tekli lisans | 458 | EUR
1293 | IDMST | ESEEXPCZZTPAZZ | M241,M262 ve PacDrive Kontrolör ailesi için Standart Programlama yazılımı, 10'lu lisans | 1045 | EUR
1294 | IDMST | ESECAPCZZSPAZZ | M241,M262 ve PacDrive Contoller Profesyonel Programlama yazılımı, tekli lisans | 1175 | EUR
1295 | IDMST | ESECAPCZZTPAZZ | M241,M262 ve PacDrive Contoller Profesyonel Programlama yazılımı, 10'lu lisans | 2609 | EUR
1296 | IDMST | ESECAPCZZEPAZZ | M241,M262 ve PacDrive Contoller Profesyonel Programlama yazılımı, 100'lü lisans | 3651 | EUR
1297 | IDMST | TM241C24R | M241 PLC, 14DI, 10 DO Relay | 797 | EUR
1298 | IDMST | TM241C24T | M241 PLC, 14DI, 10 DO Transistör | 797 | EUR
1299 | IDMST | TM241C40R | M241 PLC, 24DI, 16 DO Relay | 1004 | EUR
1300 | IDMST | TM241C40T | M241 PLC, 24DI, 16 DO Transistör | 1004 | EUR
1301 | IDMST | TM241CEC24R | M241 PLC, 14DI, 10 DO Relay, CANopen, Ethernet | 949 | EUR
1302 | IDMST | TM241CEC24T | M241 PLC, 14DI, 10 DO Transistör, CANopen, Ethernet | 949 | EUR
1303 | IDMST | TM241CE24R | M241 PLC, 14DI, 10 DO Relay, Ethernet | 856 | EUR
1304 | IDMST | TM241CE24T | M241 PLC, 14DI, 10 DO Transistör, Ethernet | 856 | EUR
1305 | IDMST | TM241CE40R | M241 PLC, 24DI, 16 DO Relay, Ethernet | 1064 | EUR
1306 | IDMST | TM241CE40T | M241 PLC, 24DI, 16 DO Transistör, Ethernet | 1064 | EUR
1307 | IDMST | TM3BCEIP | Haberleşme Modülü Ethernet IP / ModBus TCP | 440 | EUR
1308 | IDMST | TM3BCCO | Haberleşme Modülü - CanOpen Haberleşme | 428 | EUR
1309 | IDMST | TM3BCSL | Haberleşme Modülü - Modbus Seri Haberleşme | 423 | EUR
1310 | IDMST | TMC4AI2 | M241 Kartuş modülü, 2ch analog giriş, Voltaj-Akım | 233 | EUR
1311 | IDMST | TMC4TI2 | M241 Kartuş modülü, 2ch sıcaklık giriş | 268 | EUR
1312 | IDMST | TMC4AQ2 | M241 Kartuş modülü, 2ch analog çıkış, Voltaj-Akım | 286 | EUR
1313 | IDMST | TM251MESE | M251 PLC ETHERNET | 1171 | EUR
1314 | IDMST | TM251MESC | M251 PLC ETHERNET+CAN | 1171 | EUR
1315 | IDMST | TM262L10MESE8T | M262 Lojik PLC, 3ns komuş çevrim süresi | 2100 | EUR
1316 | IDMST | TM262L20MESE8T | M262 Lojik PLC, 5ns komuş çevrim süresi | 2816 | EUR
1317 | IDMST | TM262M15MESS8T | M262 Motion PLC, 4 eksen/1ms | 2957 | EUR
1318 | IDMST | TM262M25MESS8T | M262 Motion PLC, 8 eksen/2ms | 4161 | EUR
1319 | IDMST | TM262M35MESS8T | M262 Motion PLC, 16 eksen/2ms | 5729 | EUR
1320 | IDMST | TMSES4 | Ethernet Akıllı Haberleşme Modülü | 876 | EUR
1321 | IDMST | TMSCO1 | CanOpen Akıllı Haberleşme Modülü | 484 | EUR
1322 | IDPAC | NTSACI0802XHK | 8ch Analog Giriş, Akım, Hardened, Kit | 818 | EUR
1323 | IDPAC | NTSACI0802XK | 8ch Analog Giriş, Akım, Kit | 679 | EUR
1324 | IDPAC | NTSAMI0210HK | 2ch Analog Giriş, Akım-Voltaj, İzoleli, Hardened, Kit | 765 | EUR
1325 | IDMST | NTSAMI0210K | 2ch Analog Giriş, Akım-Voltaj, İzoleli, Kit | 537 | EUR
1326 | IDMST | NTSAMI0400K | 4ch Analog Giriş, Akım-Voltaj, İzoleli, Kit | 470 | EUR
1327 | IDPAC | NTSAMO0400HK | 4ch Analog Çıkış, Akım-Voltaj, Hardened, Kit | 680 | EUR
1328 | IDMST | NTSAMO0400K | 4ch Analog Çıkış, Akım-Voltaj, Kit | 537 | EUR
1329 | IDMST | NTSDDI0602K | 6'lı Dijital Giriş, 1/2/3 kablo bağlantısı, Kit | 177 | EUR
1330 | IDMST | NTSDDI1602K | 16'lı Dijital Giriş, 1 kablo bağlantısı,Kit | 185 | EUR
1331 | IDPAC | NTSDDI1602XHK | 16'lı Dijital Giriş, 1/2/3 kablo bağlantısı, Hardened, Kit | 314 | EUR
1332 | IDPAC | NTSDDI1602XK | 16'lı Dijital Giriş, 1/2/3 kablo bağlantısı, Kit | 275 | EUR
1333 | IDPAC | NTSDDO0212HK | 2'li Dijital Çıkış, 1/2/3 kablo bağlantısı, Kit | 230 | EUR
1334 | IDMST | NTSDDO0802K | 8'lı Dijital Çıkış, 1 kablo bağlantısı,Source, Harici besleme, Kit | 275 | EUR
1335 | IDPAC | NTSDDO0802XK | 8'lı Dijital Çıkış, 1/2 kablo bağlantısı,Source, Korumalı, Kit | 287 | EUR
1336 | IDMST | NTSDRA0615K | 6'lı Dijital Çıkış, İzoleli, Röle çıkış | 194 | EUR
1337 | IDPAC | NTSNEC1200HK | Bus Coupler Modül, EtherNet/IP, Modbus TCP, Hardened | 820 | EUR
1338 | IDPAC | NTSNEC1200K | Bus Coupler Modül, EtherNet/IP, Modbus TCP | 766 | EUR
1339 | IDPAC | NTSPFB1002HK | Güç Kaynağı Modülü, Bus&Field, Hardened | 160 | EUR
1340 | IDPAC | NTSPFD1002HK | Güç Kaynağı Modülü, Field, Hardened | 143 | EUR
1341 | IDPAC | NTSXTB02030H | Güç kaynağı modülü için terminal blok, vidalı | 11 | EUR
1342 | IDPAC | NTSXTB02230H | Güç kaynağı modülü için terminal blok, yaylı klemensli | 10 | EUR
1343 | IDPAC | NTSXTB12000H | 2 point, Terminal blok, vidalı, kapaksız | 25 | EUR
1344 | IDPAC | NTSXTB12001H | 2 point, Terminal blok, vidalı, kapaklı | 31 | EUR
1345 | IDPAC | NTSXTB12010H | 12 point, Terminal blok, vidalı, kapaksız | 46 | EUR
1346 | IDPAC | NTSXTB12011H | 12 point, Terminal blok, vidalı, kapaksız | 46 | EUR
1347 | IDPAC | NTSXTB12200H | 12 point, Terminal blok, yaylı klemensli, kapaksız | 34 | EUR
1348 | IDPAC | NTSXTB12201H | 12 point, Terminal blok, yaylı klemensli, kapaksız | 34 | EUR
1349 | IDPAC | NTSXTB12210H | 12 point, Terminal blok, yaylı klemensli, kapaksız | 45 | EUR
1350 | IDPAC | NTSXTB12211H | 12 point, Terminal blok, yaylı klemensli, kapaklı | 45 | EUR
1351 | IDPAC | NTSXTB18000H | 18 point, Terminal blok, vidalı, kapaksız | 43 | EUR
1352 | IDPAC | NTSXTB18000XH | 18 point, Terminal blok, vidalı, kapaksız | 37 | EUR
1353 | IDPAC | NTSXTB18001H | 18 point, Terminal blok, vidalı, kapaklı | 43 | EUR
1354 | IDPAC | NTSXTB18001XH | 18 point, Terminal blok, vidalı, kapaklı | 37 | EUR
1355 | IDPAC | NTSXTB18200H | 18 point, Terminal blok, yaylı klemensli, kapaksız | 31 | EUR
1356 | IDPAC | NTSXTB18200XH | 18 point, Terminal blok, yaylı klemensli, kapaksız | 35 | EUR
1357 | IDPAC | NTSXTB18201H | 18 point, Terminal blok, yaylı klemensli, kapaklı | 31 | EUR
1358 | IDPAC | NTSXTB18201XH | 18 point, Terminal blok, yaylı klemensli, kapaklı | 35 | EUR
1359 | IDPAC | BMXP341000 | CPU340-10 Modbus | 836 | EUR
1360 | IDPAC | BMXP342000 | CPU340-20 Modbus CPU “Level 2 Performance” | 928 | EUR
1361 | IDPAC | BMXP3420102 | CPU340-20 Modbus CANopen CPU | 1283 | EUR
1362 | IDPAC | BMXP342020 | CPU340-20 Modbus Ethernet CPU | 1540 | EUR
1363 | IDPAC | BMXP3420302 | CPU340-20 Ethernet CANopen CPU | 1916 | EUR
1364 | IDPAC | BMEP581020 | M580 CPU level 10 - Distributed I/O | 2577 | EUR
1365 | IDPAC | BMEP582020 | M580 CPU level 20 - Distributed I/O | 5035 | EUR
1366 | IDPAC | BMEP582040 | M580 CPU level 20 - Distributed I/O & Remote I/O | 5320 | EUR
1367 | IDPAC | BMXXBP0400 | 4'lü omurga | 245 | EUR
1368 | IDPAC | BMXXBP0600 | 6'lı omurga | 269 | EUR
1369 | IDPAC | BMXXBP0800 | 8'li omurga | 336 | EUR
1370 | IDPAC | BMXXBP1200 | 12'li omurga | 421 | EUR
1371 | IDPAC | BMEXBP0400 | 4'lü Ethernet Omurga | 370 | EUR
1372 | IDPAC | BMEXBP0800 | 8'li Ethernet Omurga | 465 | EUR
1373 | IDPAC | BMXXBE2005 | Omurga genişleme kit | 888 | EUR
1374 | IDPAC | BMXXBE1000 | Omurga genişleme modülü | 403 | EUR
1375 | IDPAC | BMXXBC008K | Omurga genişleme kablosu 0,8m | 53 | EUR
1376 | IDPAC | BMXXBC030K | Omurga genişleme kablosu 3m | 87 | EUR
1377 | IDPAC | BMXXBC120K | Omurga genişleme kablosu 12m | 204 | EUR
1378 | IDPAC | BMXCPS2000 | 100-240 VAC PS | 363 | EUR
1379 | IDPAC | BMXCPS3500 | 100-240 VAC PS | 767 | EUR
1380 | IDPAC | BMXCPS2010 | 24 VDC Izole PS | 363 | EUR
1381 | IDPAC | BMXCPS3020 | 24- 48 VDC Izole PS | 856 | EUR
1382 | IDPAC | BMXNOE0100 | Ethernet 10/100 RJ45 | 631 | EUR
1383 | IDPAC | BMXNOE0110 | M340 FactoryCast Module | 845 | EUR
1384 | IDPAC | BMXNOM0200 | 2 Seri portlu RS232 &RS485 Haberleşme Modülü | 845 | EUR
1385 | IDPAC | BMXEIA0100 | AS-i V3 haberleşme modülü | 647 | EUR
1386 | IDPAC | BMXPRA0100 | Remote IO | 1042 | EUR
1387 | IDPAC | TCSEGPA23F14F | Profibus DP Master | 2547 | EUR
1388 | IDPAC | TCSEGPA23F14FK | Profibus DP Master | 2873 | EUR
1389 | IDPAC | BMXCRA31200 | M340 RIO DROP E/IP STD | 1060 | EUR
1390 | IDPAC | BMECRA31210 | X80 EIO Drop adapter with Eth Bkp | 1405 | EUR
1391 | IDPAC | BMXRMS008MP | CPU için Hafıza kartı 8 Mb (CPU içinde standart olarak gelir) | 182 | EUR
1392 | IDPAC | BMXRMS128MPF | CPU için Hafıza kartı 8MB & Files 128MB | 198 | EUR
1393 | IDPAC | BMXRWSB000M | NOE için Hafıza kartı Web B (NOE içinde standart olarak gelir) | 182 | EUR
1394 | IDPAC | BMXRWSC016M | NOE için Hafıza kartı Web C 16Mb | 246 | EUR
1395 | IDPAC | BMXRWSFC032M | Mem card FactoryCast 32MB | 246 | EUR
1396 | IDPAC | BMXDDI1602 | 16 Giriş Sink 24VDC | 240 | EUR
1397 | IDPAC | BMXDAI1604 | 16 Giriş 100-120vAC | 354 | EUR
1398 | IDPAC | BMXDDI3202K | 32 Giriş Sink 24VDC | 467 | EUR
1399 | IDPAC | BMXDDI6402K | 64 Giriş Sink 24VDC | 814 | EUR
1400 | IDPAC | BMXDAI0805 | 8 Giriş 220 VAC | 275 | EUR
1401 | IDPAC | BMXDDO1602 | 16 Çıkış (Transistör) | 338 | EUR
1402 | IDPAC | BMXDDO3202K | 32 Çıkış (Transistör) | 577 | EUR
1403 | IDPAC | BMXDDO6402K | 64 Çıkış (Transistör) | 860 | EUR
1404 | IDPAC | BMXDRA1605 | 16 Çıkış (Röle) | 402 | EUR
1405 | IDPAC | BMXDAO1605 | 16 Çıkış (triak) | 516 | EUR
1406 | IDPAC | BMXDDM16022 | 8 Giriş / 8 Çıkış (Transistor) | 354 | EUR
1407 | IDPAC | BMXDDM16025 | 8 Giriş / 8 Çıkış (Röle) | 391 | EUR
1408 | IDPAC | BMXDDM3202K | 16 Giriş / 16 Çıkış (Transistor) | 529 | EUR
1409 | IDPAC | BMXAMI0410 | 4 Giriş Izole 16 bit | 646 | EUR
1410 | IDPAC | BMXAMI0810 | 8 Giriş | 1084 | EUR
1411 | IDPAC | BMXAMI0800 | 8 Giriş | 886 | EUR
1412 | IDPAC | BMXART0414 | 4 Giriş izole 16 bit RTD | 817 | EUR
1413 | IDPAC | BMXART0814 | 8 Giriş izole 16 bit RTD | 1006 | EUR
1414 | IDPAC | ABE7CPA412 | 4giriş T/C (BMXART...) kartları için Cold Junction kompanzasyonlu önbağlantı modülü | 454 | EUR
1415 | IDPAC | BMXAMO0210 | 2 Çıkış izole 16 bit | 595 | EUR
1416 | IDPAC | BMXAMO0410 | 4 çıkış | 877 | EUR
1417 | IDPAC | BMXAMO0802 | 8 çıkış | 1024 | EUR
1418 | IDPAC | BMXAMM0600 | 4 giriş + 2 çıkış Analog | 723 | EUR
1419 | IDPAC | BMXEHC0200 | 2 kanallı hızlı sayıcı 32bit Kanal başına 6 Giriş / 2 Çıkış | 687 | EUR
1420 | IDPAC | BMXEHC0800 | 8 kanallı hızlı sayıcı 16bit Kanal başına 2 giriş | 1007 | EUR
1421 | IDPAC | BMXMSP0200 | 2 kanallı darbe çıkış modülü PTO | 487 | EUR
1422 | IDPAC | BMXFTB2000 | 20 lik bağlantı blokları Vidalı | 52 | EUR
1423 | IDPAC | BMXFTB2020 | 20 lik bağlantı blokları Yaylı | 52 | EUR
1424 | IDPAC | BMXFTB2820 | 28 lik bağlantı blokları Yaylı PTO için | 38 | EUR
1425 | IDPAC | BMXFCW303 | FCN 2 x 20 damar 3m kablo (bir ucu açık diğer ucu 40 yollu konnektör) | 117 | EUR
1426 | IDPAC | BMXFCW503 | FCN 2 x 20 damar 5m kablo (bir ucu açık diğer ucu 40 yollu konnektör) | 154 | EUR
1427 | IDPAC | BMXFCW301S | BMXART... İçin FCN 20 damar 3m shielded kablo (bir ucu açık diğer ucu 40 yollu konnektör) | 117 | EUR
1428 | IDPAC | BMXFCW501S | BMXART... İçin FCN 20 damar 5m shielded kablo (bir ucu açık diğer ucu 40 yollu konnektör) | 154 | EUR
1429 | IDPAC | BMXXTSHSC20 | BMXEHC0200 Modülü için bağlantı konnektör | 95 | EUR
1430 | IDPAC | BMXXCAUSBH018 | USB topraklı kablo 1M8 | 24 | EUR
1431 | IDPAC | BMXXCAUSBH045 | USB topraklı kablo 4M5 | 80 | EUR
1432 | IDPAC | TCSMCN3M4F3C2 | RJ45 DB9 dişi RS232 crossed (Printer ...) | 121 | EUR
1433 | IDPAC | TCSMCN3M4M3S2 | RJ45 DB9 erkek RS232 straight (modem...) | 121 | EUR
1434 | IDPAC | BMXFCA152 | 1,5m BMXART- ABE7FCA arası kablo | 108 | EUR
1435 | IDPAC | CEXSPUCZSSPAZZ | Ecostruxure Control Expert Single Small | 515 | EUR
1436 | IDPAC | CEXSPUCZLSPAZZ | Ecostruxure Control Expert Single Large (1) | 4410 | EUR
1437 | IDPAC | MCSESU053F1CU0 | Modicon Unmanaged Switch - 4TX/1FX-MM | 628 | EUR
1438 | IDPAC | MCSESU053FN0 | Modicon Unmanaged Switch - 5 TX | 337 | EUR
1439 | IDPAC | MCSESU083F2CS0 | Modicon Unmanaged Switch - 6TX/2FX-SM | 1572 | EUR
1440 | IDPAC | MCSESU083F2CU0 | Modicon Unmanaged Switch - 6TX/2FX-MM | 1132 | EUR
1441 | IDPAC | MCSESU083FN0 | Modicon Unmanaged Switch - 8TX | 480 | EUR
1442 | IDPAC | MCSESM043F23F0 | Modicon Managed Switch 4TX | 1141 | EUR
1443 | IDPAC | MCSESM053F1CS0 | Modicon Managed Switch 4TX/1FX-SM | 1924 | EUR
1444 | IDPAC | MCSESM053F1CU0 | Modicon Managed Switch 4TX/1FX-MM | 1497 | EUR
1445 | IDPAC | MCSESM063F2CS0 | Modicon Managed Switch 4TX/2FX-SM | 2654 | EUR
1446 | IDPAC | MCSESM063F2CU0 | Modicon Managed Switch 4TX/2FX-MM | 1813 | EUR
1447 | IDPAC | MCSESR043F23F0 | Modicon Redundancy Switch 4TX | 4248 | EUR
1448 | IDPAC | MCSESM083F23F0 | Modicon Managed Switch 8TX | 2042 | EUR
1449 | IDPAC | MCSESM083F23F0H | Modicon Managed Switch 8TX- Harsh | 2364 | EUR
1450 | IDPAC | MCSESM093F1CS0 | Modicon Managed Switch 8TX/1FX-SM | 2924 | EUR
1451 | IDPAC | MCSESM093F1CU0 | Modicon Managed Switch 8TX/1FX-MM | 2396 | EUR
1452 | IDPAC | MCSESM103F2CS0 | Modicon Managed Switch 8TX/2FX-SM | 3472 | EUR
1453 | IDPAC | MCSESM103F2CS0H | Modicon Managed Switch 8TX/2FX-SM-Harsh | 3686 | EUR
1454 | IDPAC | MCSESM103F2CU0 | Modicon Managed Switch 8TX/2FX-MM | 2669 | EUR
1455 | IDPAC | MCSESM103F2CU0H | Modicon Managed Switch 8TX/2FX-MM-Harsh | 2885 | EUR
1456 | IDPAC | MCSESM123F2LG0 | Modicon Managed Switch 8TX/4SFP-Gbit | 2800 | EUR
1457 | IDPAC | MCSESP083F23G0 | Modicon PoE Managed Switch 8TX | 5515 | EUR
1458 | IDPAC | MCSESP083F23G0T | Modicon PoE Managed Switch 8TX-Ext Temp | 6286 | EUR
1459 | IDPAC | MCSEAAF1LFG00 | Modicon Gbit Module SFP TX/RJ45* | 929 | EUR
1460 | IDPAC | MCSEAAF1LFS00 | Modicon Fiber Module SFP LX/LC SM* | 480 | EUR
1461 | IDPAC | MCSEAAF1LFT00 | Modicon Fast Module SFP TX/RJ45* | 512 | EUR
1462 | IDPAC | MCSEAAF1LFU00 | Modicon Fiber Module SFP SX/LC MM* | 239 | EUR
1463 | IDPAC | MCSEAM0100 | Modicon Memory Back Up Adapter(USB C Type) | 420 | EUR
1464 | IDHMI | HMIST6200 | 4" TFT Color LCD, QVGA, 16M renk , 512 MB Flash EPROM 1 x Com, 2 x USB, 1 x ethernet | 607 | EUR
1465 | IDHMI | HMIST6400 | 7" TFT Color LCD, WVGA, 16M renk , 1GB Flash EPROM 2 x Com, 2 x USB, 2 x ethernet | 813 | EUR
1466 | IDHMI | HMIST6500 | 10" TFT Color LCD, SVGA, 16M renk , 1GB Flash EPROM 2 x Com, 2 x USB, 2 x ethernet | 1551 | EUR
1467 | IDHMI | HMIST6600 | 12" TFT Color LCD, WXGA, 16M renk , 1GB Flash EPROM 2 x Com, 2 x USB, 2 x ethernet | 2362 | EUR
1468 | IDHMI | HMIST6700 | 15" TFT Color LCD, FWXGA, 16M renk , 1GB Flash EPROM 2 x Com, 2 x USB, 2 x ethernet | 2851 | EUR
1469 | IDHMI | HMISTW6200 | 4,3" Web Terminal | 553 | EUR
1470 | IDHMI | HMISTW6400 | 7" Web Terminal | 760 | EUR
1471 | IDHMI | HMISTW6500 | 10" Web Terminal | 1393 | EUR
1472 | IDHMI | HMISTW6600 | 12" Web Terminal | 2025 | EUR
1473 | IDHMI | HMISTW6700 | 15" Web Terminal | 2445 | EUR
1474 | IDHMI | HMISTM6200 | 4,3" Modüler Terminal | 740 | EUR
1475 | IDHMI | HMISTM6400 | 7" Modüler Terminal | 1033 | EUR
1476 | IDHMI | HMISTM6BOX | Moduler HMI BOX , Linux , 1 GB Flash | 595 | EUR
1477 | IDHMI | HMISTM6BOXIOT | Moduler HMI BOX IOT , Linux , 1 GB Flash | 683 | EUR
1478 | IDHMI | HMIET6401 | 7" TFT Color LCD, WVGA, 16M renk , 256 MB DDR , 2 x Com, 1 x USB | 456 | EUR
1479 | IDHMI | HMIET6400 | 7" TFT Color LCD, WVGA, 16M renk , 256 MB DDR , 2 x Com, 2 x USB , 1 x ethernet | 508 | EUR
1480 | IDHMI | HMIET6501 | 10" TFT Color LCD, WVGA, 16M renk , 256 MB DDR , 2 x Com, 1 x USB | 841 | EUR
1481 | IDHMI | HMIET6500 | 10" TFT Color LCD, WVGA, 16M renk , 256 MB DDR , 2 x Com, 2 x USB , 1 x ethernet | 954 | EUR
1482 | IDHMI | HMIET6600 | 12" TFT Color LCD, WVGA, 16M renk , 256 MB DDR , 2 x Com, 2 x USB , 1 x ethernet | 1868 | EUR
1483 | IDHMI | HMIET6700 | 15" TFT Color LCD, WVGA, 16M renk , 256 MB DDR , 2 x Com, 2 x USB , 1 x ethernet | 2288 | EUR
1484 | IDHMI | HMISTO705 | 4.3" 3 renkli panel | 545 | EUR
1485 | IDHMI | HMISTO715 | 4.3" 3 renkli panel | 569 | EUR
1486 | IDHMI | HMISTO735 | 4.3" 3 renkli panel | 591 | EUR
1487 | IDHMI | HMISCU6A5 | 3.5'', PLC+HMI, 16DI/10DO | 1114 | EUR
1488 | IDHMI | HMISCU6B5 | 3.5'', PLC+HMI, 8DI/8DO/4AI/2AO | 1280 | EUR
1489 | IDHMI | HMISCU8A5 | 5.7'', PLC+HMI, 16DI/10DO | 1326 | EUR
1490 | IDHMI | HMISCU8B5 | 5.7'', PLC+HMI, 8DI/8DO/4AI/2AO | 1493 | EUR
1491 | IDHMI | HMIZSURDP | Bağlantı kablosu, 3m | 251 | EUR
1492 | IDHMI | HMIZSURDP5 | Bağlantı kablosu, 5m | 281 | EUR
1493 | IDHMI | HMISBC | Proses kontrolör modülü | 1080 | EUR
1494 | IDHMI | HMIGTO2300 | 5,7" TFT LCD 65K Renk QVGA 2 x Com, 2 x USB 64 Mb | 1270 | EUR
1495 | IDHMI | HMIGTO2310 | 5,7" TFT LCD 65K Renk QVGA 2 x Com, 2 x USB, 1 x Ethernet 96 Mb | 1396 | EUR
1496 | IDHMI | HMIGTO3510 | 7" Geniş Ekran TFT LCD 65K Renk WVGA 8 fonksiyon tuşu 2 x Com, 2 x USB, 1 x Ethernet 96 Mb | 1461 | EUR
1497 | IDHMI | HMIGTO4310 | 7,5" TFT LCD 65K Renk VGA 2 x Com, 2 x USB, 1 x Ethernet 96 Mb | 1837 | EUR
1498 | IDHMI | HMIGTO5310 | 10,4" TFT LCD 65K Renk VGA 2 x Com, 2 x USB, 1 x Ethernet 96 Mb | 2278 | EUR
1499 | IDHMI | HMIGTO6310 | 12,1" TFT LCD 65K Renk SVGA 2 x Com, 2 x USB, 1 x Ethernet 96 Mb | 2409 | EUR
1500 | IDHMI | HMIGTO2315 | 5,7" TFT LCD 65K Renk QVGA 2 x Com, 2 x USB, 1 x Ethernet 96 Mb | 3161 | EUR
1501 | IDHMI | HMIGTO5315 | 10,4" TFT LCD 65K Renk VGA2 x Com, 2 x USB, 1 x Ethernet 96 Mb | 3797 | EUR
1502 | IDHMI | HMIGTO6315 | 12,1" TFT LCD 65K Renk SVGA2 x Com, 2 x USB, 1 x Ethernet 96 Mb | 4110 | EUR
1503 | IDHMI | HMIG2U | Box - HMI İşlemci | 1314 | EUR
1504 | IDHMI | HMIG3U | Box - HMI İşlemci 400mHZ | 1638 | EUR
1505 | IDHMI | HMIDT351 | 7" Dokunmatik Ekran - WXGA | 1036 | EUR
1506 | IDHMI | HMIDT551 | 10" Dokunmatik Ekran - WXGA | 2348 | EUR
1507 | IDHMI | HMIDT651 | 12" Dokunmatik Ekran - WXGA | 3076 | EUR
1508 | IDHMI | HMIDT542 | 10" Dokunmatik Ekran - XGA | 3076 | EUR
1509 | IDHMI | HMIDT642 | 12" Dokunmatik Ekran - XGA | 3615 | EUR
1510 | IDHMI | HMIDT732 | 15" Dokunmatik Ekran - XGA | 4736 | EUR
1511 | IDHMI | HMIDT752 | 15" Dokunmatik Ekran - FWXGA | 4984 | EUR
1512 | IDHMI | HMIDT952 | 19" Dokunmatik Ekran - FWXGA | 5329 | EUR
1513 | IDHMI | HMIZSD4G | 4GB SD hafıza kartı HMIGTO için | 609 | EUR
1514 | IDHMI | HMIZMDARX | Çoklu görüntü adaptörü | 1296 | EUR
1515 | IDHMI | VJDBTPRO1P | Vijeo designer V6.3 yazılım | 820 | EUR
1516 | IDHMI | HMIEELCZLSPAZZ | EcoStruxure Operator Terminal Expert, Basic, Dijital | 258 | EUR
1517 | IDHMI | HMIPELCZLSPAZZ | EcoStruxure Operator Terminal Expert, Professional Single, Dijital | 905 | EUR
1518 | IDHMI | XBTZG935 | USB programlama kablosu, XBTGT11.0 hariç | 349 | EUR
1519 | IDHMI | XBTZ9780 | OPTIMUM XBTN/R CABLE | 23.6 | EUR
1520 | IDHMI | XBTZ9980 | M340--> XBTG haberleşme kablosu | 22.6 | EUR
1521 | IDHMI | XBTZGUSB | 22mm USB PORT Çıkışı | 106 | EUR
1522 | IDHMI | HMIPSOC552D1W01 | WSVGA 1280x800Atom E3827 Dual-core 1.75 GHz16GB CFast24V DC | 4855 | EUR
1523 | IDHMI | HMIPSOH552D1801 | WSVGA 1280x800Atom E3827 Dual-core 1.75 GHz500 GB HDD24V DC | 5297 | EUR
1524 | IDHMI | HMIPSOS552D1801 | WSVGA 1280x800Atom E3827 Dual-core 1.75 GHz80 GB SDD24V DC | 5736 | EUR
1525 | IDHMI | HMIPSOC752D1W01 | FWXGA 1366x768Atom E3827 Dual-core 1.75 GHz16GB CFast24V DC | 5737 | EUR
1526 | IDHMI | HMIPSOH752D1801 | FWXGA 1366x768Atom E3827 Dual-core 1.75 GHz500 GB HDD24V DC | 6178 | EUR
1527 | IDHMI | HMIPSOS752D1801 | FWXGA 1366x768Atom E3827 Dual-core 1.75 GHz80 GB SDD24V DC | 6618 | EUR
1528 | IDHMI | VJDRTPROH1P | Vijeo Designer Runtime IPC lisansı | 1018 | EUR
1529 | IDHMI | VJDRTPROS1P | Vijeo Designer Runtime PC lisansı | 2428 | EUR
1530 | IDHMI | HMIRTWCZLSPAZZ | EcoStruxure Operator Terminal Expert, Runtime IPC& PC lisansı, Dijital | 2667 | EUR
1531 | IDHMI | HMIDM6421 | 12" single touch | 2686 | EUR
1532 | IDHMI | HMIDM6521 | 12" multitouch | 2939 | EUR
1533 | IDHMI | HMIDM7421 | XGA1024x768Single Touch | 2871 | EUR
1534 | IDHMI | HMIDM7521 | FWXGA 1366x768Multi Touch | 3092 | EUR
1535 | IDHMI | HMIDM9521 | FWXGA 1366x768Multi Touch | 3865 | EUR
1536 | IDHMI | HMIDMA521 | Full HD 1920x1080Multi Touch | 5075 | EUR
1537 | IDHMI | HMIPSOS742D1W01 | 15'' Lite PPC, Celeron,4GB,128GB SSD | 4250 | EUR
1538 | IDHMI | HMIPSOS752D1W01 | 15.6'' Lite PPC, Celeron,4GB,128GB SSD | 4811 | EUR
1539 | IDHMI | HMIPSPS752D1X01 | 15.6''W Perf PPC,Core i5,8GB,128GB SSD | 6537 | EUR
1540 | IDHMI | HMIPSPS952D1X01 | 18.5''W Perf PPC,Core i5,8GB,128GB SSD | 7015 | EUR
1541 | IDSFT | CT109923 | Citect SCADA Box ve USB Dongle Key | 370 | USD
1542 | IDSFT | CT101131 | Plant SCADA 2023 Server 1000 Tag | 11160 | USD
1543 | IDSFT | CT101133 | Plant SCADA 2023 Server 2500 Tag | 17170 | USD
1544 | IDSFT | CT101136 | Plant SCADA 2023 Server 10000 Tag | 22460 | USD
1545 | IDSFT | PltSCP-01-N-231 | Plant SCADA 2023 Server 1000 Tag - Softkey | 11160 | USD
1546 | IDSFT | PltSCP-02-N-231 | Plant SCADA 2023 Server 2500 Tag - Softkey | 17170 | USD
1547 | IDSFT | PltSCP-03-N-231 | Plant SCADA 2023 Server 10000 Tag - Softkey | 22460 | USD
1548 | IDSFT | CT102031 | Plant SCADA 2023 Control Client 1000 Tag | 5090 | USD
1549 | IDSFT | CT102033 | Plant SCADA 2023 Control Client 2500 Tag | 6110 | USD
1550 | IDSFT | CT102036 | Plant SCADA 2023 Control Client 10000 Tag | 7080 | USD
1551 | IDSFT | PltSCP-21-N-231 | Plant SCADA 2023 Control Client 1000 Tag- Softkey | 5090 | USD
1552 | IDSFT | PltSCP-22-N-231 | Plant SCADA 2023 Control Client 2500 Tag- Softkey | 6110 | USD
1553 | IDSFT | PltSCP-23-N-231 | Plant SCADA 2023 Control Client 10000 Tag- Softkey | 7080 | USD
1554 | IDSFT | CT311156 | Plant HMI, 100 Tags | 2700 | USD
1555 | IDSFT | CT311111 | Plant HMI, 150 Tags | 4050 | USD
1556 | IDSFT | CT311127 | Plant HMI, 300 Tags | 5100 | USD
1557 | IDSFT | CT311159 | Plant HMI, 600 Tags | 6740 | USD
1558 | IDSFT | CT311150 | Plant HMI, 1200 Tags | 10200 | USD
1559 | IDSFT | PltSCP-40-N-231 | Plant HMI 2023 100 Tag- Softkey | 2690 | USD
1560 | IDSFT | PltSCP-41-N-231 | Plant HMI 2023 150 Tag- Softkey | 4050 | USD
1561 | IDSFT | PltSCP-42-N-231 | Plant HMI 2023 300 Tag- Softkey | 5100 | USD
1562 | IDSFT | PltSCP-43-N-231 | Plant HMI 2023 600 Tag- Softkey | 6730 | USD
1563 | IDSFT | PltSCP-44-N-231 | Plant HMI 2023 1200 Tag- Softkey | 10200 | USD
1564 | IDSFT | EDGED-01-N-23 | AVEVA Edge 2023 STUDIO Development 1.5K tags, 1 Thin Client | 2760 | USD
1565 | IDSFT | EDGED-04-N-23 | AVEVA Edge 2023 STUDIO Development 4K tags, 1 Thin Client | 5490 | USD
1566 | IDSFT | EDGED-16-N-23 | AVEVA Edge 2023 STUDIO Development 16K tags, 1 Thin Client | 5570 | USD
1567 | IDSFT | EDGER-15-N-23 | AVEVA Edge 2023 SCADA Runtime 150 tags, 1 Thin Client | 1450 | USD
1568 | IDSFT | EDGER-30-N-23 | AVEVA Edge 2023 SCADA Runtime 300 tags, 1 Thin Client | 3530 | USD
1569 | IDSFT | EDGER-01-N-23 | AVEVA Edge 2023 SCADA Runtime 1.5K tags, 1 Thin Client | 4580 | USD
1570 | IDSFT | EDGER-04-N-23 | AVEVA Edge 2023 SCADA Runtime 4K tags, 1 Thin Client | 7420 | USD
1571 | IDSFT | EDGER-16-N-23 | AVEVA Edge 2023 SCADA Runtime 16K tags, 1 Thin Client | 7480 | USD
1572 | IDSFT | EDGEHK-01-N | AVEVA Edge USB Hardkey (dongle) | 340 | USD
1573 | IDSFT | EDGETC-02-N | Thin Client AVEVA Edge SCADA Runtime - 1 adet Ek | 1450 | USD
1574 | IDSFT | EDGEDT-01-N | AVEVA Edge Driver Toolkit | 4320 | USD
1575 | IDSFT | InTUnl-01-N-231 | AVEVA InTch Unlimited Standard | 25920 | USD
1576 | IDSFT | InTUnl-02-N-231 | AVEVA InTch Unlimited Professional | 43200 | USD
1577 | IDSFT | InTUF-01-N-231 | AVEVA InTch Unlimited Standard, Rdndt | 12960 | USD
1578 | IDSFT | InTUF-02-N-231 | AVEVA InTch Unlimited Professional, Rdndt | 21600 | USD
1579 | IDSFT | InTch-04-N-231 | AVEVA InTouch HMI 2023 R2 Workstation 1K Tag with I/O | 3880 | USD
1580 | IDSFT | InTch-30-N-231 | AVEVA InTouch HMI 2023 R2 Workstation 2500 Tag with I/O | 5610 | USD
1581 | IDSFT | InTch-12-N-231 | AVEVA InTouch HMI 2023 R2 Wrkst 100K Tag no I/O, 5 Pack | 35640 | USD
1582 | IDSFT | InTch-12-U-231 | Upg, AVEVA InTouch HMI 2023 R2 Wrkst 100K Tag no I/O, 5 Pack | 17820 | USD
1583 | IDHMI | VJOCNTLML | Secure Connect LinkManager lisansı | 463 | EUR
1584 | IDHMI | VJOCNTSMEXT10 | Secure Connect SiteManager , 10 cihaz erişim lisansı | 982 | EUR
1585 | IDHMI | VJOCNTSMEXT5 | Secure Connect SiteManager , 5 cihaz erişim lisansı | 739 | EUR
1586 | IDMST | LXM32CU90M2 | Lexium 32 Compact Servo Drive 9A 1ph 220V | 908 | EUR
1587 | IDMST | LXM32CD18M2 | Lexium 32 Compact Servo Drive 18A 1ph 220V | 981 | EUR
1588 | IDMST | LXM32CD30M2 | Lexium 32 Compact Servo Drive 430A 1ph 220V | 1086 | EUR
1589 | IDMST | LXM32CD12N4 | Lexium 32 Compact Servo Drive 12A 3ph 400V | 981 | EUR
1590 | IDMST | LXM32CD18N4 | Lexium 32 Compact Servo Drive 18A 3ph 400V | 1124 | EUR
1591 | IDMST | LXM32CD30N4 | Lexium 32 Compact Servo Drive 30A 3ph 400V | 1476 | EUR
1592 | IDMST | LXM32CD72N4 | Lexium 32 Compact Servo Drive 72A 3ph 400V | 2185 | EUR
1593 | IDMST | LXM32AU90M2 | Lexium 32 Advanced Servo Drive 9A 1ph 220V | 1086 | EUR
1594 | IDMST | LXM32AD18M2 | Lexium 32 Advanced Servo Drive 18A 1ph 220V | 1156 | EUR
1595 | IDMST | LXM32AD30M2 | Lexium 32 Advanced Servo Drive 30A 1ph 220V | 1263 | EUR
1596 | IDMST | LXM32AD12N4 | Lexium 32 Advanced Servo Drive 12A 3ph 400V | 1156 | EUR
1597 | IDMST | LXM32AD18N4 | Lexium 32 Advanced Servo Drive 18A 3ph 400V | 1299 | EUR
1598 | IDMST | LXM32AD30N4 | Lexium 32 Advanced Servo Drive 30A 3ph 400V | 1654 | EUR
1599 | IDMST | LXM32AD72N4 | Lexium 32 Advanced Servo Drive 72A 3ph 400V | 2363 | EUR
1600 | IDMST | LXM32MU90M2 | Lexium 32 Modular Servo Drive 9A 1ph 220V | 998 | EUR
1601 | IDMST | LXM32MD18M2 | Lexium 32 Modular Servo Drive 18A 1ph 220V | 1067 | EUR
1602 | IDMST | LXM32MD30M2 | Lexium 32 Modular Servo Drive 30A 1ph 220V | 1178 | EUR
1603 | IDMST | LXM32MD12N4 | Lexium 32 Modular Servo Drive 12A 3ph 400V | 1067 | EUR
1604 | IDMST | LXM32MD18N4 | Lexium 32 Modular Servo Drive 18A 3ph 400V | 1210 | EUR
1605 | IDMST | LXM32MD30N4 | Lexium 32 Modular Servo Drive 30A 3ph 400V | 1567 | EUR
1606 | IDMST | LXM32MD72N4 | Lexium 32 Modular Servo Drive 72A 3ph 400V | 2273 | EUR
1607 | IDMST | LXM32MC10N4 | Lexium 32 Modular Servo Drive 100A 3ph 400V | 3502 | EUR
1608 | IDMST | LXM32SU90M2 | Lexium 32 Sercos Servo Drive 9A 1ph 220V | 1263 | EUR
1609 | IDMST | LXM32SD18M2 | Lexium 32 Sercos Servo Drive 18A 1ph 220V | 1335 | EUR
1610 | IDMST | LXM32SD30M2 | Lexium 32 Sercos Servo Drive 30A 1ph 220V | 1443 | EUR
1611 | IDMST | LXM32SD12N4 | Lexium 32 Sercos Servo Drive 12A 1ph 220V | 1335 | EUR
1612 | IDMST | LXM32SD18N4 | Lexium 32 Sercos Servo Drive 18A 1ph 220V | 1476 | EUR
1613 | IDMST | LXM32SD30N4 | Lexium 32 Sercos Servo Drive 30A 1ph 220V | 1831 | EUR
1614 | IDMST | LXM32SD72N4 | Lexium 32 Sercos Servo Drive 72A 1ph 220V | 2540 | EUR
1615 | IDMST | VW3M3619 | Sercos Haberleşme Modülü | 255 | EUR
1616 | IDVSD | TCSCCN4F3M1T | SUB-D 9 RJ45 CanOpen Kablosu, 1 metre | 52 | EUR
1617 | IDVSD | TCSCCN4F3M3T | SUB-D 9 RJ45 CanOpen Kablosu, 3 metre | 64 | EUR
1618 | IDVSD | VW3M3805R010 | SUB-D 9 RJ45 Ön montajlı CanOpen Kablosu, 1 metre | 56 | EUR
1619 | IDVSD | VW3M3805R030 | SUB-D 9 RJ45 Ön montajlı CanOpen Kablosu, 3 metre | 83 | EUR
1620 | IDMST | BSH0553P11F2A | BSH Servo Motor | 1397 | EUR
1621 | IDMST | BSH0701P11F2A | BSH Servo Motor | 1447 | EUR
1622 | IDMST | BSH0702P11F2A | BSH Servo Motor | 1613 | EUR
1623 | IDMST | BSH0703P11F2A | BSH Servo Motor | 1776 | EUR
1624 | IDMST | BSH1001P11F2A | BSH Servo Motor | 1936 | EUR
1625 | IDMST | BSH1002P11F2A | BSH Servo Motor | 2145 | EUR
1626 | IDMST | BSH1003P11F2A | BSH Servo Motor | 2348 | EUR
1627 | IDMST | BSH1004P11F2A | BSH Servo Motor | 2555 | EUR
1628 | IDMST | BSH1402P11F2A | BSH Servo Motor | 3545 | EUR
1629 | IDMST | BSH1403P11F2A | BSH Servo Motor | 4209 | EUR
1630 | IDMST | BSH1404P11F2P | BSH Servo Motor | 4869 | EUR
1631 | IDMST | BSH0553P11A2A | BSH Servo Motor | 1099 | EUR
1632 | IDMST | BSH0701P11A2A | BSH Servo Motor | 1151 | EUR
1633 | IDMST | BSH0702P11A2A | BSH Servo Motor | 1314 | EUR
1634 | IDMST | BSH0703P11A2A | BSH Servo Motor | 1481 | EUR
1635 | IDMST | BSH1001P11A2A | BSH Servo Motor | 1519 | EUR
1636 | IDMST | BSH1002P11A2A | BSH Servo Motor | 1726 | EUR
1637 | IDMST | BSH1003P11A2A | BSH Servo Motor | 1936 | EUR
1638 | IDMST | BSH1004P11A2A | BSH Servo Motor | 2145 | EUR
1639 | IDMST | BSH1402P11A2A | BSH Servo Motor | 2884 | EUR
1640 | IDMST | BSH1403P11A2A | BSH Servo Motor | 3545 | EUR
1641 | IDMST | BSH1404P11A2P | BSH Servo Motor | 4209 | EUR
1642 | IDMST | BMH0701P16F2A | BMH 70mm key IP54 st 16 brake angular | 1251 | EUR
1643 | IDMST | BMH0702P16F2A | BMH 70mm key IP54 st 16 brake angular | 1324 | EUR
1644 | IDMST | BMH0703P16F2A | BMH 70mm key IP54 st 16 brake angular | 1404 | EUR
1645 | IDMST | BMH1001P16F2A | BMH 100mm key IP54 st 16 brake angular | 1560 | EUR
1646 | IDMST | BMH1002P16F2A | BMH 100mm key IP54 st 16 brake angular | 1711 | EUR
1647 | IDMST | BMH1003P16F2A | BMH 100mm key IP54 st 16 brake angular | 1870 | EUR
1648 | IDMST | BMH1401P16F2A | BMH 140mm key IP54 st 16 brake angular | 2258 | EUR
1649 | IDMST | BMH1402P16F2A | BMH 140mm key IP54 st 16 brake angular | 2642 | EUR
1650 | IDMST | BMH1403P16F2A | BMH 140mm key IP54 st 16 brake angular | 2947 | EUR
1651 | IDMST | BMH1901P21F2A | BMH 190mm key IP65/67 st brake angular | 4611 | EUR
1652 | IDMST | BMH1902P21F2A | BMH 190mm key IP65/67 st brake angular | 5225 | EUR
1653 | IDMST | BMH1903P21F2A | BMH 190mm key IP65/67 st brake angular | 5844 | EUR
1654 | IDMST | LXM16DU01M2X | ServoDrive Lexium16D PT 1~220Vac 0.1kW | 472 | EUR
1655 | IDMST | LXM16DU02M2X | ServoDrive Lexium16D PT 1~220Vac 0.2kW | 487 | EUR
1656 | IDMST | LXM16DU04M2X | ServoDrive Lexium16D PT 1~220Vac 0.4kW | 530 | EUR
1657 | IDMST | LXM16DU07M2X | ServoDrive Lexium16D PT 1~220Vac 0.75kW | 593 | EUR
1658 | IDMST | LXM16DU10M2X | ServoDrive Lexium16D PT 1~220Vac 1.0kW | 628 | EUR
1659 | IDMST | LXM16DU15M2X | ServoDrive Lexium16D PT 1~220Vac 1.5kW | 745 | EUR
1660 | IDMST | BCH16LB01330A5C2 | BCH16Motor 0.1kW L40-8 3000 220V | 350 | EUR
1661 | IDMST | BCH16LB01330F5C2 | BCH16Motor 0.1kW L40-8 3000 B 220V | 573 | EUR
1662 | IDMST | BCH16LB01332A5C2 | BCH16Motor 0.1kW L40-8 3000 220V 23 | 443 | EUR
1663 | IDMST | BCH16LB01332F5C2 | BCH16Motor 0.1kW L40-8 3000 B 220V 23 | 665 | EUR
1664 | IDMST | BCH16HC02330A5C2 | BCH16Motor 0.2kW H60-11 3000 220V | 374 | EUR
1665 | IDMST | BCH16HC02332A5C2 | BCH16Motor 0.2kW H60-11 3000 220V 23 | 468 | EUR
1666 | IDMST | BCH16HD02330A5C2 | BCH16Motor 0.2kW H60-14 3000 220V | 374 | EUR
1667 | IDMST | BCH16HD02330F5C2 | BCH16Motor 0.2kW H60-14 3000 B 220V | 578 | EUR
1668 | IDMST | BCH16HD02332A5C2 | BCH16Motor 0.2kW H60-14 3000 220V 23 | 468 | EUR
1669 | IDMST | BCH16HD02332F5C2 | BCH16Motor 0.2kW H60-14 3000 B 220V 23 | 671 | EUR
1670 | IDMST | BCH16HD04330A5C2 | BCH16Motor 0.4kW H60-14 3000 220V | 437 | EUR
1671 | IDMST | BCH16HD04330F5C2 | BCH16Motor 0.4kW H60-14 3000 B 220V | 685 | EUR
1672 | IDMST | BCH16HD04332A5C2 | BCH16Motor 0.4kW H60-14 3000 220V 23 | 530 | EUR
1673 | IDMST | BCH16HD04332F5C2 | BCH16Motor 0.4kW H60-14 3000 B 220V 23 | 777 | EUR
1674 | IDMST | BCH16HF07330A5C2 | BCH16Motor 0.75kW H80-19 3000 220V | 511 | EUR
1675 | IDMST | BCH16HF07330F5C2 | BCH16Motor 0.75kW H80-19 3000 B 220V | 753 | EUR
1676 | IDMST | BCH16HF07332A5C2 | BCH16Motor 0.75kW H80-19 3000 220V 23 | 605 | EUR
1677 | IDMST | BCH16HF07332F5C2 | BCH16Motor 0.75kW H80-19 3000 B 220V 23 | 845 | EUR
1678 | IDMST | BCH16LF10330A5C2 | BCH16Motor 1.0kW L80-19 3000 220V | 671 | EUR
1679 | IDMST | BCH16LF10330F5C2 | BCH16Motor 1.0kW L80-19 3000 B 220V | 1017 | EUR
1680 | IDMST | BCH16LF10332A5C2 | BCH16Motor 1.0kW L80-19 3000 220V 23 | 764 | EUR
1681 | IDMST | BCH16LF10332F5C2 | BCH16Motor 1.0kW L80-19 3000 B 220V 23 | 1110 | EUR
1682 | IDMST | BCH16LH10330A6C2 | BCH16Motor 1.0kW L100-19 3000 220V | 671 | EUR
1683 | IDMST | BCH16LH10330F6C2 | BCH16Motor 1.0kW L100-19 3000 B 220V | 1017 | EUR
1684 | IDMST | BCH16LH10332A6C2 | BCH16Motor 1.0kW L100-19 3000 220V 23 | 764 | EUR
1685 | IDMST | BCH16LH10332F6C2 | BCH16Motor 1.0kW L100-19 3000 B 220V 23 | 1110 | EUR
1686 | IDMST | BCH16LJ10330A6C2 | BCH16Motor 1.0kW L100-22 3000 220V | 671 | EUR
1687 | IDMST | BCH16HM10230A6C2 | BCH16Motor 1.0kW H130-22 3000 220V | 671 | EUR
1688 | IDMST | BCH16HM10230F6C2 | BCH16Motor 1.0kW H130-22 3000 B 220V | 1017 | EUR
1689 | IDMST | BCH16HM10232A6C2 | BCH16Motor 1.0kW H130-22 2000 220V 23 | 764 | EUR
1690 | IDMST | BCH16HM10232F6C2 | BCH16Motor 1.0kW H130-22 2000 B 220V 23 | 1110 | EUR
1691 | IDMST | BCH16HM08130A6C2 | BCH16Motor 0.85kW H130-22 1500 220V | 665 | EUR
1692 | IDMST | BCH16HM08130F6C2 | BCH16Motor 0.85kW H130-22 1500 B 220V | 1012 | EUR
1693 | IDMST | BCH16HM08132A6C2 | BCH16Motor 0.85kW H130-22 1500 220V 23 | 760 | EUR
1694 | IDMST | BCH16HM08132F6C2 | BCH16Motor 0.85kW H130-22 1500 B 220V 23 | 1104 | EUR
1695 | IDMST | BCH16HM15230A6C2 | BCH16Motor 1.5kW H130-22 2000 220V | 783 | EUR
1696 | IDMST | BCH16HM15230F6C2 | BCH16Motor 1.5kW H130-22 2000 B 220V | 1204 | EUR
1697 | IDMST | BCH16HM15232A6C2 | BCH16Motor 1.5kW H130-22 2000 220V 23 | 876 | EUR
1698 | IDMST | BCH16HM15232F6C2 | BCH16Motor 1.5kW H130-22 2000 B 220V 23 | 1297 | EUR
1699 | IDMST | VW3M5A21R05 | PWRcable BCH16 5M 4G2.0 noSHLD MIL | 203 | EUR
1700 | IDMST | VW3M5A11R05 | PWRcable BCH16 5M 4G0.75 noSHLD | 69 | EUR
1701 | IDMST | VW3M5A22R05 | Servo motor BCH16 power cable - 6G2.0 - | 296 | EUR
1702 | IDMST | VW3M8A11R05 | ENCcable BCH16 5M 2C0.5+3P0.2 SHLD | 142 | EUR
1703 | IDMST | VW3M8A21R05 | ENCcable BCH16 5M 2C0.5+3P0.2 SHLD MIL | 229 | EUR
1704 | IDMST | VW3M5A12R05 | Brake cable BCH16 5M 2*0.5 noSHLD | 50 | EUR
1705 | IDMST | VW3M4A11 | Lexium 16D CN1 IO Conn. Kit | 36 | EUR
1706 | IDMST | VW3M4A21 | Lexium 16D Power Conn. Kit | 26 | EUR
1707 | IDMST | VW3M4A31 | Lexium 16D ENC. Conn. Kit | 58 | EUR
1708 | IDMST | VW3M4A12 | Lexium 16D CN1 Adapter with 1.0M A-Cable | 377 | EUR
1709 | IDMST | VW3M5A11 | BCH16 Motor Power Conn. Kit Plastic | 6 | EUR
1710 | IDMST | VW3M5A21 | BCH16 Motor Power Conn. Kit MIL | 336 | EUR
1711 | IDMST | VW3M5A12 | BCH16 Motor Brake Conn. Kit Plastic | 6 | EUR
1712 | IDMST | VW3M5A22 | BCH16 Motor Power&Brake Conn. Kit MIL | 336 | EUR
1713 | IDMST | VW3M8A11 | BCH16 Motor ENC Conn. Kit Plastic | 10 | EUR
1714 | IDMST | VW3M8A21 | BCH16 Motor ENC Conn. Kit MIL | 343 | EUR
1715 | IDMST | LXM18PDU01M2X | LXM18 Pro drive, PTI/Ana/MB, 100w 1~220 | 517 | EUR
1716 | IDMST | LXM18PDU02M2X | LXM18 Pro drive, PTI/Ana/MB, 200w 1~220 | 533 | EUR
1717 | IDMST | LXM18PDU04M2X | LXM18 Pro drive, PTI/Ana/MB, 400w 1~220 | 580 | EUR
1718 | IDMST | LXM18PDU07M2X | LXM18 Pro drive, PTI/Ana/MB, 750w 1~220 | 649 | EUR
1719 | IDMST | LXM18PDU10M2X | LXM18 Pro drive, PTI/Ana/MB, 1kw 1~220 | 688 | EUR
1720 | IDMST | LXM18PDU15M2X | LXM18 Pro drive, PTI/Ana/MB, 1.5kw 1~220 | 816 | EUR
1721 | IDMST | LXM18PDU20M3X | LXM18 Pro drive, PTI/Ana/MB, 2kw 3~220 | 980 | EUR
1722 | IDMST | LXM18PDU30M3X | LXM18 Pro drive, PTI/Ana/MB, 3kw 3~220 | 1176 | EUR
1723 | IDMST | BCH18LB01332A5C | 100W, 8mm, low inertia, 3000rpm, 23bit encoder | 485 | EUR
1724 | IDMST | BCH18LB01332F5C | 100W frenli, 8mm, low inertia, 3000rpm, 23bit encoder | 728 | EUR
1725 | IDMST | BCH18MB01332A5C | 100W, 8mm, medium inertia, 3000rpm, 23bit encoder | 495 | EUR
1726 | IDMST | BCH18MB01332F5C | 100W frenli, 8mm, medium inertia, 3000rpm, 23bit encoder | 743 | EUR
1727 | IDMST | BCH18MD01332A5C | 100W, 14mm, medium inertia, 3000rpm, 23bit encoder | 510 | EUR
1728 | IDMST | BCH18MD01332F5C | 100W frenli, 14mm, medium inertia, 3000rpm, 23bit encoder | 766 | EUR
1729 | IDMST | BCH18LD02332A5C | 200W, 14mm, low inertia, 3000rpm, 23bit encoder | 502 | EUR
1730 | IDMST | BCH18LD02332F5C | 200W frenli, 14mm, low inertia, 3000rpm, 23bit encoder | 721 | EUR
1731 | IDMST | BCH18MD02332A5C | 200W, 14mm, medium inertia, 3000rpm, 23bit encoder | 512 | EUR
1732 | IDMST | BCH18MD02332F5C | 200W frenli, 14mm, medium inertia, 3000rpm, 23bit encoder | 735 | EUR
1733 | IDMST | BCH18MF02332A5C | 200W, 19mm, medium inertia, 3000rpm, 23bit encoder | 528 | EUR
1734 | IDMST | BCH18MF02332F5C | 200W frenli, 19mm, medium inertia, 3000rpm, 23bit encoder | 758 | EUR
1735 | IDMST | BCH18LD04332A5C | 400W, 14mm, low inertia, 3000rpm, 23bit encoder | 569 | EUR
1736 | IDMST | BCH18LD04332F5C | 400W frenli, 14mm, low inertia, 3000rpm, 23bit encoder | 834 | EUR
1737 | IDMST | BCH18MD04332A5C | 400W, 14mm, medium inertia, 3000rpm, 23bit encoder | 580 | EUR
1738 | IDMST | BCH18MD04332F5C | 400W frenli, 14mm, medium inertia, 3000rpm, 23bit encoder | 851 | EUR
1739 | IDMST | BCH18MF04332A5C | 400W, 14mm, medium inertia, 3000rpm, 23bit encoder | 598 | EUR
1740 | IDMST | BCH18MF04332F5C | 400W frenli, 14mm, medium inertia, 3000rpm, 23bit encoder | 877 | EUR
1741 | IDMST | BCH18LF07332A5C | 750W, 19mm, low inertia, 3000rpm, 23bit encoder | 650 | EUR
1742 | IDMST | BCH18LF07332F5C | 750W frenli, 19mm, low inertia, 3000rpm, 23bit encoder | 907 | EUR
1743 | IDMST | BCH18MF07332A5C | 750W, 19mm, medium inertia, 3000rpm, 23bit encoder | 663 | EUR
1744 | IDMST | BCH18MF07332F5C | 750W frenli, 19mm, medium inertia, 3000rpm, 23bit encoder | 925 | EUR
1745 | IDMST | BCH18MM08132A6C | 850W, 28mm, medium inertia, 1000rpm, 23bit encoder | 832 | EUR
1746 | IDMST | BCH18MM08132F6C | 850W frenli, 28mm, medium inertia, 1000rpm, 23bit encoder | 1209 | EUR
1747 | IDMST | BCH18LF10332A5C | 1000W, 19mm, low inertia, 3000rpm, 23bit encoder | 796 | EUR
1748 | IDMST | BCH18LF10332F5C | 1000W frenli, 19mm, low inertia, 3000rpm, 23bit encoder | 1157 | EUR
1749 | IDMST | BCH18MF10332A5C | 1000W, 19mm, medium inertia, 3000rpm, 23bit encoder | 812 | EUR
1750 | IDMST | BCH18MF10332F5C | 1000W frenli, 19mm, medium inertia, 3000rpm, 23bit encoder | 1180 | EUR
1751 | IDMST | BCH18LH10332A6C | 1000W, 22mm, low inertia, 3000rpm, 23bit encoder | 837 | EUR
1752 | IDMST | BCH18LH10332F6C | 1000W frenli, 22mm, low inertia, 3000rpm, 23bit encoder | 1216 | EUR
1753 | IDMST | BCH18LH15332A6C | 1500W, 22mm, low inertia, 3000rpm, 23bit encoder | 960 | EUR
1754 | IDMST | BCH18LH15332F6C | 1500W frenli, 22mm, low inertia, 3000rpm, 23bit encoder | 1421 | EUR
1755 | IDMST | BCH18LH20332A6C | 2000W, 22mm, low inertia, 3000rpm, 23bit encoder | 1008 | EUR
1756 | IDMST | BCH18LH20332F6C | 2000W frenli, 22mm, low inertia, 3000rpm, 23bit encoder | 1493 | EUR
1757 | IDMST | BCH18LM30332A6C | 3000W, 22mm, low inertia, 3000rpm, 23bit encoder | 1260 | EUR
1758 | IDMST | BCH18LM30332F6C | 3000W frenli, 22mm, low inertia, 3000rpm, 23bit encoder | 1867 | EUR
1759 | IDMST | VW3M5B03R05 | BCH18 PW / 5M 4G0.34 / back / PS0 | 32 | EUR
1760 | IDMST | VW3M5B13R05 | BCH18 PW / 5M 4G0.75 / back / PS1 | 42 | EUR
1761 | IDMST | VW3M5B21R05 | BCH18 PW / 5M 4G1.5 / MIL1 | 83 | EUR
1762 | IDMST | VW3M5B31R05 | BCH18 PW / 5M 4G2.5 / MIL1 | 96 | EUR
1763 | IDMST | VW3M8B13R05 | BCH18 ENC / 5M INC / Back / PS | 66 | EUR
1764 | IDMST | VW3M8B21R05 | BCH18 ENC / 5M INC / MIL | 76 | EUR
1765 | IDMST | VW3M4B01 | Servo drive power input and output connector kits | 39 | EUR
1766 | IDMST | VW3M4B11 | SCSI 50-pin IO connector kits | 23 | EUR
1767 | IDMST | VW3M4B21 | Firewire 1394 6-pin encoder connector kits | 23 | EUR
1768 | IDMST | VW3M5B12 | Motor power connector kit, toward back, plastic size 1 | 20 | EUR
1769 | IDMST | VW3M5B21 | Motor power connector kit, military size 0 | 40 | EUR
1770 | IDMST | VW3M5B22 | Motor power connector kit, military size 1 | 40 | EUR
1771 | IDMST | VW3M8B11 | Motor encoder connector kit, plastic | 20 | EUR
1772 | IDMST | VW3M8B21 | Motor encoder connector kit, military | 35 | EUR
1773 | IDMST | LXM18ESU01M2X | LXM18 E drive, EtherCAT, 100w 1~220 | 587 | EUR
1774 | IDMST | LXM18ESU02M2X | LXM18 E drive, EtherCAT, 200w 1~220 | 600 | EUR
1775 | IDMST | LXM18ESU04M2X | LXM18 E drive, EtherCAT, 400w 1~220 | 620 | EUR
1776 | IDMST | LXM18ESU07M2X | LXM18 E drive, EtherCAT, 750w 1~220 | 673 | EUR
1777 | IDMST | LXM18ESU10M2X | LXM18 E drive, EtherCAT, 1kw 1~220 | 801 | EUR
1778 | IDMST | LXM18ESU15M2X | LXM18 E drive, EtherCAT, 1.5kw 1~220 | 876 | EUR
1779 | IDMST | LXM18ESU20M3X | LXM18 E drive, EtherCAT, 2kw 3~220 | 1172 | EUR
1780 | IDMST | LXM18ESU30M3X | LXM18 E drive, EtherCATT, 3kw 3~220 | 1412 | EUR
1781 | IDMST | BCH18LB0133CA5C | BCH18 motor 100w L40 23bit ABS | 542 | EUR
1782 | IDMST | BCH18LB0133CF5C | BCH18 motor 100w L40 23bit ABS BK | 827 | EUR
1783 | IDMST | BCH18MB0133CA5C | BCH18 motor 100w M40 23bit ABS | 611 | EUR
1784 | IDMST | BCH18MB0133CF5C | BCH18 motor 100w M40 23bit ABS BK | 820 | EUR
1785 | IDMST | BCH18MD0133CA5C | BCH18 motor 100w M60 23bit ABS | 563 | EUR
1786 | IDMST | BCH18MD0133CF5C | BCH18 motor 100w M60 23bit ABS BK | 853 | EUR
1787 | IDMST | BCH18LD0233CA5C | BCH18 motor 200w L60 23bit ABS | 574 | EUR
1788 | IDMST | BCH18LD0233CF5C | BCH18 motor 200w L60 23bit ABS BK | 807 | EUR
1789 | IDMST | BCH18MD0233CA5C | BCH18 motor 200w M60 23bit ABS | 595 | EUR
1790 | IDMST | BCH18MD0233CF5C | BCH18 motor 200w M60 23bit ABS BK | 804 | EUR
1791 | IDMST | BCH18MF0233CA5C | BCH18 motor 200w M80 23bit ABS | 640 | EUR
1792 | IDMST | BCH18MF0233CF5C | BCH18 motor 200w M80 23bit ABS BK | 854 | EUR
1793 | IDMST | BCH18LD0433CA5C | BCH18 motor 400w L60 23bit ABS | 607 | EUR
1794 | IDMST | BCH18LD0433CF5C | BCH18 motor 400w L60 23bit ABS BK | 908 | EUR
1795 | IDMST | BCH18MD0433CA5C | BCH18 motor 400w M60 23bit ABS | 608 | EUR
1796 | IDMST | BCH18MD0433CF5C | BCH18 motor 400w M60 23bit ABS BK | 892 | EUR
1797 | IDMST | BCH18MF0433CA5C | BCH18 motor 400w M80 23bit ABS | 629 | EUR
1798 | IDMST | BCH18MF0433CF5C | BCH18 motor 400w M80 23bit ABS BK | 922 | EUR
1799 | IDMST | BCH18LF0733CA5C | BCH18 motor 750w L80 23bit ABS | 674 | EUR
1800 | IDMST | BCH18LF0733CF5C | BCH18 motor 750w L80 23bit ABS BK | 951 | EUR
1801 | IDMST | BCH18MF0733CA5C | BCH18 motor 750w M80 23bit ABS | 695 | EUR
1802 | IDMST | BCH18MF0733CF5C | BCH18 motor 750w M80 23bit ABS BK | 974 | EUR
1803 | IDMST | BCH18MM0813CA6C | BCH18 motor 850w M130 23bit ABS | 909 | EUR
1804 | IDMST | BCH18MM0813CF6C | BCH18 motor 850w M130 23bit ABS BK | 1320 | EUR
1805 | IDMST | BCH18MF1033CA5C | BCH18 motor 1kw M80 23bit ABS | 901 | EUR
1806 | IDMST | BCH18MF1033CF5C | BCH18 motor 1kw M80 23bit ABS BK | 1312 | EUR
1807 | IDMST | BCH18LH1033CA6C | BCH18 motor 1kw L100 23bit ABS | 928 | EUR
1808 | IDMST | BCH18LH1033CF6C | BCH18 motor 1kw L100 23bit ABS BK | 1352 | EUR
1809 | IDMST | BCH18MM1023CA6C | BCH18 motor 1kW M130 23bit ABS | 1049 | EUR
1810 | IDMST | BCH18MM1023CF6C | BCH18 motor 1kW M130 23bit ABS BK | 1307 | EUR
1811 | IDMST | BCH18LH1533CA6C | BCH18 motor 1.5kw L100 23bit ABS | 1005 | EUR
1812 | IDMST | BCH18LH1533CF6C | BCH18 motor 1.5kw L100 23bit ABS BK | 1494 | EUR
1813 | IDMST | BCH18MM1523CA6C | BCH18 motor 1.5kW M130 23bit ABS | 1180 | EUR
1814 | IDMST | BCH18MM1523CF6C | BCH18 motor 1.5kW M130 23bit ABS BK | 1429 | EUR
1815 | IDMST | BCH18LH2033CA6C | BCH18 motor 2kw L100 23bit ABS | 1118 | EUR
1816 | IDMST | BCH18LH2033CF6C | BCH18 motor 2kw L100 23bit ABS BK | 1648 | EUR
1817 | IDMST | BCH18MM2023CA6C | BCH18 motor 2kW M130 23bit ABS | 1486 | EUR
1818 | IDMST | BCH18MM2023CF6C | BCH18 motor 2kW M130 23bit ABS BK | 1755 | EUR
1819 | IDMST | BCH18LM3033CA6C | BCH18 motor 3kw M130 23bit ABS | 1416 | EUR
1820 | IDMST | BCH18LM3033CF6C | BCH18 motor 3kw M130 23bit ABS BK | 2053 | EUR
1821 | IDMST | BCH18MR3013CA6C | BCH18 motor 3kW M180 23bit ABS | 2000 | EUR
1822 | IDMST | BCH18MR3013CF6C | BCH18 motor 3kW M180 23bit ABS BK | 2774 | EUR
1823 | IDMST | VW3M8B12R05 | BCH18 ENC / 5M ABS / Load / PS | 66 | EUR
1824 | IDMST | VW3M8B22R05 | BCH18 ENC / 5M ABS / MIL | 76 | EUR
1825 | IDMST | VW3M8BAT1 | Battery accessory | 20 | EUR
1826 | IDMST | VW3M4B12 | SCSI 20-pin IO connector kit | 22 | EUR
1827 | IDMST | BMH0701P16A2A | BMH 70mm key IP54 st 16 angular | 786 | EUR
1828 | IDMST | BMH0702P16A2A | BMH 70mm key IP54 st 16 angular | 863 | EUR
1829 | IDMST | BMH0703P16A2A | BMH 70mm key IP54 st 16 angular | 941 | EUR
1830 | IDMST | BMH1001P16A2A | BMH 100mm key IP54 st 16 angular | 941 | EUR
1831 | IDMST | BMH1002P16A2A | BMH 100mm key IP54 st 16 angular | 1097 | EUR
1832 | IDMST | BMH1003P16A2A | BMH 100mm key IP54 st 16 angularor | 1251 | EUR
1833 | IDMST | BMH1401P16A2A | BMH 140mm key IP54 st 16 angular | 1404 | EUR
1834 | IDMST | BMH1402P16A2A | BMH 140mm key IP54 st 16 angular | 1714 | EUR
1835 | IDMST | BMH1403P16A2A | BMH 140mm key IP54 st 16 angular | 2025 | EUR
1836 | IDMST | BMH1901P21A2A | BMH 190mm key IP65/67 st angular | 3684 | EUR
1837 | IDMST | BMH1902P21A2A | BMH 190mm key IP65/67 st angular | 4302 | EUR
1838 | IDMST | BMH1903P21A2A | BMH 190mm key IP65/67 st angular | 4922 | EUR
1839 | IDMST | VW3M5101R30 | LXM32 motor güç kablosu-3m | 169 | EUR
1840 | IDMST | VW3M5101R50 | LXM32 motor güç kablosu-5m | 199 | EUR
1841 | IDMST | VW3M5101R100 | LXM32 motor güç kablosu-10m | 283 | EUR
1842 | IDMST | VW3M5102R30 | LXM32 motor güç kablosu-3m | 215 | EUR
1843 | IDMST | VW3M5102R50 | LXM32 motor güç kablosu-5m | 265 | EUR
1844 | IDMST | VW3M5102R100 | LXM32 motor güç kablosu-10m | 372 | EUR
1845 | IDMST | VW3M5103R30 | LXM32 motor güç kablosu-3m | 346 | EUR
1846 | IDMST | VW3M5103R50 | LXM32 motor güç kablosu-5m | 426 | EUR
1847 | IDMST | VW3M5103R100 | LXM32 motor güç kablosu-10m | 592 | EUR
1848 | IDMST | VW3M5105R50 | LXM32 motor güç kablosu-5m | 502 | EUR
1849 | IDMST | VW3M5105R100 | LXM32 motor güç kablosu-10m | 903 | EUR
1850 | IDMST | VW3M8102R30 | LXM32 enkoder kablosu-3m | 157 | EUR
1851 | IDMST | VW3M8102R50 | LXM32 enkoder kablosu-5m | 187 | EUR
1852 | IDMST | VW3M8102R100 | LXM32 enkoder kablosu-10m | 265 | EUR
1853 | IDVSD | VW3A3601 | ATV320 / LXM32 EtherCAT Card | 489 | EUR
1854 | IDMST | VW3M3308 | Profinet | 452 | EUR
1855 | IDMST | VW3M3401 | Resolver modülü | 326 | EUR
1856 | IDMST | VW3M3402 | Dijital Enkoder modülü | 309 | EUR
1857 | IDMST | VW3M3403 | Analog Enkoder modülü | 335 | EUR
1858 | IDMST | VW3M3501 | Safety Modulü | 652 | EUR
1859 | IDMST | VW3M8705 | Lexium 32 hafıza kartı | 26 | EUR
1860 | IDVSD | TCSCAR013M120 | Can open hat sonlandırıcı | 20 | EUR
1861 | IDMST | LXM32ICAN | LXM32I Can Modülü | 565 | EUR
1862 | IDMST | LXM32IECT | LXM32I EtherCat Modülü | 1022 | EUR
1863 | IDMST | BMI0702T16A | BMI Servo Motor | 2392 | EUR
1864 | IDMST | BMI0703T16A | BMI Servo Motor | 2499 | EUR
1865 | IDMST | BMI0702P16A | BMI Servo Motor | 2823 | EUR
1866 | IDMST | BMI0703P16A | BMI Servo Motor | 2999 | EUR
1867 | IDMST | BMI1002P16A | BMI Servo Motor | 3691 | EUR
1868 | IDMST | BMI1003P16A | BMI Servo Motor | 3908 | EUR
1869 | IDMST | VW3M9001 | Tek faz güç kaynağı modülü | 224 | EUR
1870 | IDMST | VW3M9002 | Üç faz güç kaynağı modülü | 231 | EUR
1871 | IDMST | VW3M9010 | Frenleme Direnci modülü | 271 | EUR
1872 | IDMST | VW3M9101 | Endüstriyel konnektörlü bağlantı modülü | 473 | EUR
1873 | IDMST | VW3M9103 | Endüstriyel konnektörlü bağlantı modülü | 427 | EUR
1874 | IDMST | VW3M9104 | Endüstriyel konnektörlü bağlantı modülü | 356 | EUR
1875 | IDMST | VW3M9105 | Dahili uçlarla bağlantı | 274 | EUR
1876 | IDMST | VW3M9106 | Endüstriyel konnektörlü bağlantı modülü | 497 | EUR
1877 | IDMST | VW3M9108 | Endüstriyel konnektörlü bağlantı modülü | 427 | EUR
1878 | IDMST | VW3M9110 | Dahili uçlarla bağlantı | 274 | EUR
1879 | IDSIG | XPEA110 | FOOT SWITCH | 87 | EUR
1880 | IDSIG | XPEM110 | FOOT SWITCH | 172 | EUR
1881 | IDSIG | XPER110 | FOOT SWITCH | 172 | EUR
1882 | IDSIG | XPER810 | FOOT SWITCH | 230 | EUR
1883 | IDSIG | XPER911 | FOOT SWITCH | 305 | EUR
1884 | IDSIG | XPER310 | FOOT SWITCH | 238 | EUR
1885 | IDSIG | XPEM510 | FOOT SWITCH | 274 | EUR
1886 | IDSIG | XPER510 | FOOT SWITCH | 274 | EUR
1887 | IDSIG | XPER711 | FOOT SWITCH | 303 | EUR
1888 | IDMST | XPSBAC14AP | Güvenlik Rölesi | 213 | EUR
1889 | IDMST | XPSBAC34AP | Güvenlik Rölesi | 256 | EUR
1890 | IDMST | XPSUAF13AP | Safety Modül | 230 | EUR
1891 | IDMST | XPSUAF33AP | Safety Modül | 318 | EUR
1892 | IDMST | XPSUDN13AP | Safety Modül | 483 | EUR
1893 | IDMST | XPSUDN33AP | Safety Modül | 528 | EUR
1894 | IDMST | XPSUAT13A3AP | Safety Modül | 457 | EUR
1895 | IDMST | XPSUAT33A3AP | Safety Modül | 464 | EUR
1896 | IDMST | XPSUS12AP | Safety Modül | 259 | EUR
1897 | IDMST | XPSUS32AP | Safety Modül | 346 | EUR
1898 | IDMST | XPSUEP14AP | Safety Modül | 283 | EUR
1899 | IDMST | XPSUEP34AP | Safety Modül | 318 | EUR
1900 | IDMST | XPSMCMCP0802 | Güvenlik Kontrolörü | 897 | EUR
1901 | IDMST | XPSMCMC10804 | Güvenlik Kontrolörü | 1010 | EUR
1902 | IDMST | XPSMCMDI0800 | Safety Genişleme Modülü | 640 | EUR
1903 | IDMST | XPSMCMDI1200MT | Safety Genişleme Modülü | 800 | EUR
1904 | IDMST | XPSMCMDI1600 | Safety Genişleme Modülü | 738 | EUR
1905 | IDMST | XPSMCMDO0002 | Safety Genişleme Modülü | 721 | EUR
1906 | IDMST | XPSMCMDO0004 | Safety Genişleme Modülü | 833 | EUR
1907 | IDMST | XPSMCMMX0802 | Safety Genişleme Modülü | 800 | EUR
1908 | IDMST | XPSMCMER0004 | Safety Röle Çıkış Modülü | 593 | EUR
1909 | IDMST | XPSMCMRO0004DA | Safety Röle Çıkış Modülü | 1087 | EUR
1910 | IDMST | XPSMCMEN0100SC | Safety Hız İzleme Modülü | 1360 | EUR
1911 | IDMST | XPSMCMEN0200 | Safety Hız İzleme Modülü | 881 | EUR
1912 | IDMST | XPSMCMCO0000S1 | Haberleşme Modülleri | 625 | EUR
1913 | IDMST | XPSMCMCO0000CO | Haberleşme Modülleri | 984 | EUR
1914 | IDMST | XPSMCMCO0000EC | Haberleşme Modülleri | 991 | EUR
1915 | IDMST | XPSMCMCO0000EI | Haberleşme Modülleri | 991 | EUR
1916 | IDMST | XPSMCMCO0000EM | Haberleşme Modülleri | 991 | EUR
1917 | IDMST | XPSMCMCN0000SG | Haberleşme Modülleri | 45 | EUR
1918 | IDMST | XPSMCMME0000 | Aksesuar | 91 | EUR
1919 | IDMST | TM200C16R | M200 PLC, 9 DI, 7 DO Relay | 261 | EUR
1920 | IDMST | TM200C16T | M200 PLC, 9 DI, 7 DO Transistör | 261 | EUR
1921 | IDMST | TM200C24R | M200 PLC, 14 DI, 10 DO Relay | 339 | EUR
1922 | IDMST | TM200C24T | M200 PLC, 14 DI, 10 DO Transistör | 337 | EUR
1923 | IDMST | TM200C32R | M200 PLC, 20 DI, 12 DO Relay | 372 | EUR
1924 | IDMST | TM200C40R | M200 PLC, 24 DI, 16 DO Relay | 449 | EUR
1925 | IDMST | TM200C40T | M200 PLC, 24 DI, 16 DO Transitör | 449 | EUR
1926 | IDMST | TM200CE24R | M200 PLC, 14 DI, 10 DO, Relay, Ethernet | 492 | EUR
1927 | IDMST | TM200CE24T | M200 PLC, 14 DI, 10 DO, Transistör, Ethernet | 492 | EUR
1928 | IDMST | TM200CE32R | M200 PLC, 20 DI, 12 DO Relay, Ethernet | 398 | EUR
1929 | IDMST | TM200CE40R | M200 PLC, 24 DI, 16 DO Relay, Ethernet | 640 | EUR
1930 | IDMST | TM200CE40T | M200 PLC, 24 DI, 16 DO Transitör, Ethernet | 640 | EUR
1931 | IDMST | TMCR2AI2 | M200 Kartuş modülü, 2ch analog giriş, Voltaj-Akım | 130 | EUR
1932 | IDMST | TMCR2TI2 | M200 Kartuş modülü, 2ch sıcaklık giriş | 151 | EUR
1933 | IDMST | TMCR2AQ2V | M200 Kartuş modülü, 2ch analog çıkış, Voltaj | 130 | EUR
1934 | IDMST | TMCR2AQ2C | M200 Kartuş modülü, 2ch analog çıkış, Akım | 130 | EUR
1935 | IDMST | TMCR2AM3 | M200 Kartuş modülü, 2ch analog giriş, 1ch analog çıkış, Voltaj-Akım | 368 | EUR
1936 | IDMST | TMCR2SL1 | M200 Kartuş modülü, seri haberleşme | 130 | EUR
1937 | IDVSD | ATS130N2D38LT | Soft starter ATS130 38A 200 to 480V | 692 | EUR
1938 | IDVSD | ATS130N2D45LT | Soft starter ATS130 45A 200 to 480V | 779 | EUR
1939 | IDVSD | ATS130N2D65LT | Soft starter ATS130 65A 200 to 480V | 868 | EUR
1940 | IDVSD | ATS130N2D73LT | Soft starter ATS130 73A 200 to 480V | 959 | EUR
1941 | IDVSD | ATS130N2D80LT | Soft starter ATS130 80A 200 to 480V | 1204 | EUR
1942 | IDVSD | ATS130N2C11LT | Soft starter ATS130 105A 200 to 480V | 1359 | EUR
1943 | IDVSD | ATS430D17S6 | ALTIVAR Yumuşak Yolverici - ATS430 - 17A | 871 | EUR
1944 | IDVSD | ATS430D32S6 | ALTIVAR Yumuşak Yolverici - ATS430 - 32A | 938 | EUR
1945 | IDVSD | ATS430D47S6 | ALTIVAR Yumuşak Yolverici - ATS430 - 47A | 1004 | EUR
1946 | IDVSD | ATS430D62S6 | ALTIVAR Yumuşak Yolverici - ATS430 - 62A | 1318 | EUR
1947 | IDVSD | ATS430D75S6 | ALTIVAR Yumuşak Yolverici - ATS430 - 75A | 1370 | EUR
1948 | IDVSD | ATS430D88S6 | ALTIVAR Yumuşak Yolverici - ATS430 - 88A | 1497 | EUR
1949 | IDVSD | ATS430C11S6 | ALTIVAR Yumuşak Yolverici - ATS430 - 110A | 2016 | EUR
1950 | IDVSD | ATS430C14S6 | ALTIVAR Yumuşak Yolverici - ATS430 - 140A | 2510 | EUR
1951 | IDVSD | ATS430C17S6 | ALTIVAR Yumuşak Yolverici - ATS430 - 170A | 3082 | EUR
1952 | IDVSD | ATS430C21S6 | ALTIVAR Yumuşak Yolverici - ATS430 - 210A | 3773 | EUR
1953 | IDVSD | ATS430C25S6 | ALTIVAR Yumuşak Yolverici - ATS430 - 250A | 3949 | EUR
1954 | IDVSD | ATS430C32S6 | ALTIVAR Yumuşak Yolverici - ATS430 - 320A | 4970 | EUR
1955 | IDVSD | ATS430C41S6 | ALTIVAR Yumuşak Yolverici - ATS430 - 410A | 6217 | EUR
1956 | IDVSD | ATS430C48S6 | ALTIVAR Yumuşak Yolverici - ATS430 - 480A | 7076 | EUR
1957 | IDVSD | ATS430C59S6 | ALTIVAR Yumuşak Yolverici - ATS430 - 590A | 8546 | EUR
1958 | IDVSD | ATS490D17Y | ALTIVAR Yumuşak Yolverici - ATS490 - 17A/208-690V | 1455 | EUR
1959 | IDVSD | ATS490D22Y | ALTIVAR Yumuşak Yolverici - ATS490 - 2A/208-690V | 1500 | EUR
1960 | IDVSD | ATS490D32Y | ALTIVAR Yumuşak Yolverici - ATS490 - 32A/208-690V | 1546 | EUR
1961 | IDVSD | ATS490D38Y | ALTIVAR Yumuşak Yolverici - ATS490 - 38A/208-690V | 1599 | EUR
1962 | IDVSD | ATS490D47Y | ALTIVAR Yumuşak Yolverici - ATS490 - 47A/208-690V | 1672 | EUR
1963 | IDVSD | ATS490D62Y | ALTIVAR Yumuşak Yolverici - ATS490 - 62A/208-690V | 1812 | EUR
1964 | IDVSD | ATS490D75Y | ALTIVAR Yumuşak Yolverici - ATS490 - 75A/208-690V | 1909 | EUR
1965 | IDVSD | ATS490D88Y | ALTIVAR Yumuşak Yolverici - ATS490 - 88A/208-690V | 2187 | EUR
1966 | IDVSD | ATS490C11Y | ALTIVAR Yumuşak Yolverici - ATS490 - 110A/208-690V | 2624 | EUR
1967 | IDVSD | ATS490C14Y | ALTIVAR Yumuşak Yolverici - ATS490 - 140A/208-690V | 2932 | EUR
1968 | IDVSD | ATS490C17Y | ALTIVAR Yumuşak Yolverici - ATS490 - 170A/208-690V | 3598 | EUR
1969 | IDVSD | ATS490C21Y | ALTIVAR Yumuşak Yolverici - ATS490 - 210A/208-690V | 4043 | EUR
1970 | IDVSD | ATS490C25Y | ALTIVAR Yumuşak Yolverici - ATS490 - 250A/208-690V | 4340 | EUR
1971 | IDVSD | ATS490C32Y | ALTIVAR Yumuşak Yolverici - ATS490 - 320A/208-690V | 5448 | EUR
1972 | IDVSD | ATS490C41Y | ALTIVAR Yumuşak Yolverici - ATS490 - 410A/208-690V | 6592 | EUR
1973 | IDVSD | ATS490C48Y | ALTIVAR Yumuşak Yolverici - ATS490 - 480A/208-690V | 7781 | EUR
1974 | IDVSD | ATS490C59Y | ALTIVAR Yumuşak Yolverici - ATS490 - 590A/208-690V | 9040 | EUR
1975 | IDVSD | ATS490C66Y | ALTIVAR Yumuşak Yolverici - ATS490 - 660A/208-690V | 10297 | EUR
1976 | IDVSD | VW3A3647 | Profinet S2 Redundancy | 500 | EUR
1977 | IDSIG | XVGB4M | IP40 Montaj ayağı ve döndürülebilir dirsek ile bağlantı 3Kat Kırmızı & Sarı & Yeşil φ60mm Monoblok Şeffaf dış yüzey Işıklı Kolonlar 24V AC/DC LED Sabit ışıklı | 148 | EUR
1978 | IDSIG | XVGB4ST | IP23 Kornalı Montaj ayağı ile doğrudan bağlantı 2 KatKırmızı &Yeşil φ60mm Monoblok Şeffaf dış yüzey Işıklı Kolonlar 24V AC/DC LED Sabit ışıklı | 145 | EUR
1979 | IDVSD | ATS490C79Y | ALTIVAR Yumuşak Yolverici - ATS490 - 790A/208-690V | 13454 | EUR
1980 | IDVSD | ATS490M10Y | ALTIVAR Yumuşak Yolverici - ATS490 - 1000A/208-690V | 14753 | EUR
1981 | IDVSD | ATS490M12Y | ALTIVAR Yumuşak Yolverici - ATS490 - 1200A/208-690V | 15698 | EUR
1982 | IDVSD | GV2AF4 | TeSys, GV terminal blok | 6.1 | EUR
1983 | IDVSD | LU9GC3 | TeSys, Modbus dağıtım bloğu | 197 | EUR
1984 | IDSIG | XVB7C21B | 24V AC/DC base direct/tube & cover grey | 58.3 | EUR
1985 | IDSIG | XVB7C61 | M12 base direct/tube & cover in grey | 137.6 | EUR
1986 | IDSIG | XVB7C21M | AC base direct/tube & cover in grey | 228 | EUR
1987 | IDSIG | XVB7C31 | IO link base direct/tube & cover in grey | 242 | EUR
1988 | IDSIG | XVB7CM9 | Multi Function Clear Lens | 219 | EUR
1989 | IDSIG | XVB7C9S | 2 tones sounder in grey | 90 | EUR
1990 | IDSIG | XVZ01 | Plastic fixing plate in grey | 24.7 | EUR
1991 | IDSIG | XVZ02 | Plastic Fixing Plate with Pole in grey | 22 | EUR
1992 | IDSIG | XVZ06 | Plastic foldable bracket in grey | 42.4 | EUR
1993 | IDSIG | XVZ07 | Side entry adapter | 38 | EUR
1994 | IDSIG | XVZ09 | Plastic wall mount bracket | 34.4 | EUR
1995 | IDSIG | XVZ08 | Magnetic adapter | 84 | EUR
1996 | IDSIG | XVZ100T | L bracket with 100mm Alu Ø25mm pole | 7.1 | EUR
1997 | IDSIG | XVZ250T | L bracket with 250mm Alu Ø25mm pole | 10.6 | EUR
1998 | IDSIG | XVB7C5* | Blinking Green Colored lens | 97.1 | EUR
1999 | IDSIG | XVB7L2* | Beacon Steady Green colored lens | 112.1 | EUR
2000 | IDSIG | XVB7L6* | Beacon Flashing Green colored lens | 232 | EUR
2001 | IDMST | SoSafe Configurable | Programlama Yazılımı | Ücretsiz
2002 | IDMST | Machine Expert Basic | M200/M221 Serisi PLC Programlama yazılımı | Ücretsiz
Fiyatlarımızda, herhangibir ihbara lüzum duymaksızın değişiklik yapma hakımız saklıdır.
Fiyatlarımıza KDV dahil değildir.
Tapaj ve dizgi hatalarında sistem kayıtları esas alınır.
***Fiyat bilgisi için 444 30 30.